## Rekapitulace stavby
Export Komplet | [28 empty] | 2.0 | [5 empty] | False | False | {0ee4cd79-f36f-4ffa-a9ec-ae57db32b866}
[20 empty] | >> skryté sloupce << | [13 empty] | 0,01 | 21
[34 empty] | 0,01 | 15
|  | REKAPITULACE STAVBY | [18 empty] | v --- níže se nacházejí doplnkové a pomocné údaje k sestavám --- v | [11 empty] | Návod na vyplnění | 0,001
|  | Kód: |  |  |  |  | 1908 | [25 empty] | Měnit lze pouze buňky se žlutým podbarvením! 1) na prvním listu Rekapitulace stavby vyplňte v sestavě a) Souhrnný list - údaje o Uchazeči (přenesou se do ostatních sestav i v jiných listech) b) Rekapitulace objektů - potřebné Ostatní náklady 2) na vybraných listech vyplňte v sestavě a) Krycí list - údaje o Uchazeči, pokud se liší od údajů o Uchazeči na Souhrnném listu (údaje se přenesou do ostatních sestav v daném listu) b) Rekapitulace rozpočtu - potřebné Ostatní náklady c) Celkové náklady za stavbu - ceny u položek - množství, pokud má žluté podbarvení - a v případě potřeby poznámku (ta je ve skrytém sloupci) | 0,01
|  | Stavba: |  |  |  |  | Nástavba šaten a soc.zařízení v areálu TS Havířov | [26 empty] | 0,1
|  | KSO: | [13 empty] | CC-CZ: | [17 empty] | 1
|  | Místo: |  |  |  |  | Havířov | [8 empty] | Datum: |  | 1. 8. 2019 | [15 empty] | 10
100
|  | Zadavatel: | [13 empty] | IČ: | [17 empty] | 0,1
[16 empty] | DIČ: | [17 empty] | 0,1
0,1
|  | Uchazeč: | [13 empty] | IČ: |  | Vyplň údaj | [15 empty] | 0,1
|  |  | Vyplň údaj | [12 empty] | DIČ: |  | Vyplň údaj | [15 empty] | 0,1
False
|  | Projektant: | [13 empty] | IČ: |  | 63353661 | [15 empty] | False
|  |  | Ing.arch.Martin Deák | [12 empty] | DIČ: |  | CZ7405045516 | [15 empty] | True
0,01
|  | Zpracovatel: | [13 empty] | IČ: | [17 empty] | 0,01
[16 empty] | DIČ: | [17 empty] | True
Poznámka:
|  | Cena bez DPH | [13 empty] | 0
[8 empty] | Sazba daně |  |  | Základ daně |  |  |  |  | Výše daně
|  | DPH |  | základní |  |  |  | 21% |  |  | 0 |  |  |  |  | 0
|  |  |  | snížená |  |  |  | 15% |  |  | 0 |  |  |  |  | 0
|  |  |  | zákl. přenesená |  |  |  | 21% |  |  | 0 |  |  |  |  | 0
|  |  |  | sníž. přenesená |  |  |  | 15% |  |  | 0 |  |  |  |  | 0
|  |  |  | nulová |  |  |  | 0% |  |  | 0 |  |  |  |  | 0
|  | Cena s DPH | [6 empty] | v |  |  | CZK |  |  |  | 0
|  | Projektant | [11 empty] | Zpracovatel
|  | Datum a podpis: | [7 empty] | Razítko |  |  |  | Datum a podpis: |  |  | Razítko
|  | Objednavatel | [11 empty] | Uchazeč
|  | Datum a podpis: | [7 empty] | Razítko |  |  |  | Datum a podpis: |  |  | Razítko
REKAPITULACE OBJEKTŮ STAVBY A SOUPISŮ PRACÍ
| Kód: | [6 empty] | 1908
| Stavba: | [6 empty] | Nástavba šaten a soc.zařízení v areálu TS Havířov
| Místo: | [6 empty] | Havířov | [6 empty] | Datum: |  | 1. 8. 2019
| Zadavatel: | [13 empty] | Projektant: |  | Ing.arch.Martin Deák |  |  |  | Informatívní údaje z listů zakázek
| Uchazeč: | [13 empty] | Zpracovatel:
| Kód |  |  |  | Popis | [7 empty] | Cena bez DPH [CZK] |  |  |  |  | Cena s DPH [CZK] | Typ |  | z toho Ostat. náklady [CZK] | DPH [CZK] | Normohodiny [h] | DPH základní [CZK] | DPH snížená [CZK] | DPH základní přenesená [CZK] | DPH snížená přenesená [CZK] | Základna DPH základní | Základna DPH snížená | Základna DPH zákl. přenesená | Základna DPH sníž. přenesená | Základna DPH nulová
| Náklady z rozpočtů | [11 empty] | 0 |  |  |  |  | 0 |  |  | 0 | 0 | 0 | 0 | 0 | 0 | 0 | 0 | 0 | 0 | 0 | 0 |  | D | 0 | ###NOIMPORT### | IMPORT | {0ee4cd79-f36f-4ffa-a9ec-ae57db32b866} | {00000000-0000-0000-0000-000000000000}
/ |  | 0101 |  |  |  | SO01 až 03 - Nástavba a přístavba objektu šaten, přístřešek, schodiště - stavební část | [6 empty] | 0 |  |  |  |  | 0 | STA |  | 0 | 0 | 0 | 0 | 0 | 0 | 0 | 0 | 0 | 0 | 0 | 0 |  |  | 1 |  | IMPORT | {7f4e367b-0430-4905-b7f5-59ee41aed1f1} | {0ee4cd79-f36f-4ffa-a9ec-ae57db32b866} | 801 21 24 | 2

## 0101 - SO01 až 03 - Násta...
[9 empty] | >> skryté sloupce << | [9 empty] | {7f4e367b-0430-4905-b7f5-59ee41aed1f1}
2
| KRYCÍ LIST SOUPISU PRACÍ | [8 empty] | v --- níže se nacházejí doplnkové a pomocné údaje k sestavám --- v | [8 empty] | False
Stavba:
Nástavba šaten a soc.zařízení v areálu TS Havířov
Objekt:
0101 - SO01 až 03 - Nástavba a přístavba objektu šaten, přístřešek, schodiště - stavební část
| KSO: |  | 801 21 24 |  |  | CC-CZ:
| Místo: |  | Havířov |  |  | Datum: | 1. 8. 2019
| Zadavatel: |  |  |  |  | IČ:
|  | Technické služby Havířov |  |  |  | DIČ:
| Uchazeč: |  |  |  |  | IČ: | Vyplň údaj
|  | Vyplň údaj |  |  |  | DIČ: | Vyplň údaj
| Projektant: |  |  |  |  | IČ: | 63353661
|  | Ing.arch.Martin Deák |  |  |  | DIČ: | CZ7405045516
| Zpracovatel: |  |  |  |  | IČ:
DIČ:
Poznámka:
| Náklady z rozpočtu | [5 empty] | 0
| Ostatní náklady | [5 empty] | 0
| Cena bez DPH | [5 empty] | 0
|  |  | Základ daně |  |  | Sazba daně | Výše daně
| DPH | základní | 0 |  |  | 21% | 0
|  | snížená | 0 |  |  | 15% | 0
|  | zákl. přenesená | 0 |  |  | 21% | 0
|  | sníž. přenesená | 0 |  |  | 15% | 0
|  | nulová | 0 |  |  | 0% | 0
| Cena s DPH |  |  | v | CZK |  | 0
| Projektant |  |  | Zpracovatel
| Datum a podpis: |  | Razítko | Datum a podpis: |  |  | Razítko
| Objednavatel |  |  | Uchazeč
| Datum a podpis: |  | Razítko | Datum a podpis: |  |  | Razítko
REKAPITULACE ČLENĚNÍ SOUPISU PRACÍ
Stavba:
Nástavba šaten a soc.zařízení v areálu TS Havířov
Objekt:
0101 - SO01 až 03 - Nástavba a přístavba objektu šaten, přístřešek, schodiště - stavební část
Místo: |  |  | Havířov |  |  | Datum: | 1. 8. 2019
Zadavatel: |  |  | Technické služby Havířov |  |  | Projektant: | Ing.arch.Martin Deák
Uchazeč: |  |  | Vyplň údaj |  |  | Zpracovatel:
Kód dílu - Popis | [6 empty] | Cena celkem [CZK]
1) Náklady ze soupisu prací | [6 empty] | 0 | [12 empty] | -1
| HSV - Práce a dodávky HSV | [5 empty] | 0
| 1 - Zemní práce | [5 empty] | 0
| 2 - Zakládání | [5 empty] | 0
| 3 - Svislé a kompletní konstrukce | [5 empty] | 0
| 4 - Vodorovné konstrukce | [5 empty] | 0
| 5 - Komunikace pozemní | [5 empty] | 0
| 6 - Úpravy povrchů, podlahy a osazování výplní | [5 empty] | 0
| 94 - Lešení a stavební výtahy | [5 empty] | 0
| 9 - Ostatní konstrukce a práce, bourání | [5 empty] | 0
| 997 - Přesun sutě | [5 empty] | 0
| 998 - Přesun hmot | [5 empty] | 0
| PSV - Práce a dodávky PSV | [5 empty] | 0
| 711 - Izolace proti vodě | [5 empty] | 0
| 712 - Živičné krytiny | [5 empty] | 0
| 713 - Izolace tepelné | [5 empty] | 0
| 751 - Vzduchotechnika | [5 empty] | 0
| 762 - Konstrukce tesařské | [5 empty] | 0
| 763 - Konstrukce suché výstavby | [5 empty] | 0
| 764 - Konstrukce klempířské | [5 empty] | 0
| 765 - Krytina skládaná | [5 empty] | 0
| 766 - Konstrukce truhlářské | [5 empty] | 0
| 767 - Konstrukce zámečnické | [5 empty] | 0
| 771 - Podlahy z dlaždic | [5 empty] | 0
| 776 - Podlahy povlakové | [5 empty] | 0
| 781 - Dokončovací práce - obklady | [5 empty] | 0
| 783 - Dokončovací práce - nátěry | [5 empty] | 0
| 784 - Malby | [5 empty] | 0
2) Ostatní náklady | [6 empty] | 0 |  |  |  | DPH
| Zařízení staveniště | [5 empty] | 0 |  |  |  | základní | [12 empty] | VRN | 0 | 0 | 0 | 0 | 0 | 1
| Projektové práce | [5 empty] | 0 |  |  |  | základní | [12 empty] | VRN | 0 | 0 | 0 | 0 | 0 | 1
| Územní vlivy | [5 empty] | 0 |  |  |  | základní | [12 empty] | VRN | 0 | 0 | 0 | 0 | 0 | 1
| Provozní vlivy | [5 empty] | 0 |  |  |  | základní | [12 empty] | VRN | 0 | 0 | 0 | 0 | 0 | 1
| Jiné VRN | [5 empty] | 0 |  |  |  | základní | [12 empty] | VRN | 0 | 0 | 0 | 0 | 0 | 1
| Kompletační činnost | [5 empty] | 0 |  |  |  | základní | [12 empty] | KOMPLETACNA | 0 | 0 | 0 | 0 | 0 | 1
Celkové náklady za stavbu 1) + 2) | [6 empty] | 0
SOUPIS PRACÍ
Stavba:
Nástavba šaten a soc.zařízení v areálu TS Havířov
Objekt:
0101 - SO01 až 03 - Nástavba a přístavba objektu šaten, přístřešek, schodiště - stavební část
Místo: |  |  | Havířov |  |  | Datum: | 1. 8. 2019
Zadavatel: |  |  | Technické služby Havířov |  |  | Projektant: | Ing.arch.Martin Deák
Uchazeč: |  |  | Vyplň údaj |  |  | Zpracovatel:
PČ | Typ | Kód | Popis | MJ | Množství | J.cena [CZK] | Cena celkem [CZK] | Cenová soustava |  |  | DPH | J. Nh [h] | Nh celkem [h] | J. hmotnost [t] | Hmotnost celkem [t] | J. suť [t] | Suť Celkem [t]
Náklady soupisu celkem | [6 empty] | 0 | [5 empty] | 0 |  | 332.6794 |  | 102.3855 |  | D | -1 | [10 empty] | 0
| D | HSV | Práce a dodávky HSV |  |  |  | 0 | [5 empty] | 0 |  | 291.9304 |  | 95.7226 | 1 | D | 0 |  |  |  | ROZPOCET | [6 empty] | 0
| D | 1 | Zemní práce |  |  |  | 0 | [5 empty] | 0 |  | 0 |  | 0 | 1 | D | 1 |  |  |  | ROZPOCET | [6 empty] | 0
1 | K | 133302011 | Hloubení šachet ručním nebo pneum nářadím v soudržných horninách tř. 4, plocha výkopu do 4 m2 | m3 | 0.936 |  | 0 | CS ÚRS 2019 01 |  |  | základní |  | 0 | 0 | 0 | 0 | 0 | 4 | K | 2 |  |  |  | ROZPOCET | 0 | 0 | 0 | 0 | 0 | 1 | 0 | 4 | 1061648308
| VV |  | "pro nový základ.patky vně" | [15 empty] | VV | 2 | 1 | True | 0 | ROZPOCET
| VV |  | "pozn.č.2 | [15 empty] | VV | 2 | 1 | True | 0 | ROZPOCET
| VV |  | 0,60*0,60*0,90*1 |  | 0.324 | [13 empty] | VV | 2 | 2 | True | 0 | ROZPOCET
| VV |  | 0,40*0,40*0,90*2 |  | 0.288 | [13 empty] | VV | 2 | 2 | True | 0 | ROZPOCET
| VV |  | "pozn.č.1 | [15 empty] | VV | 2 | 1 | True | 0 | ROZPOCET
| VV |  | 0,60*0,60*0,90*1 |  | 0.324 | [13 empty] | VV | 2 | 2 | True | 0 | ROZPOCET
| VV |  | Součet |  | 0.936 | [13 empty] | VV | 2 | 4 | True | 1 | ROZPOCET
2 | K | 162201211 | Vodorovné přemístění výkopku z horniny tř. 1 až 4 stavebním kolečkem do 10 m | m3 | 0.936 |  | 0 | CS ÚRS 2019 01 |  |  | základní |  | 0 | 0 | 0 | 0 | 0 | 4 | K | 2 |  |  |  | ROZPOCET | 0 | 0 | 0 | 0 | 0 | 1 | 0 | 4 | -511771541
3 | K | 162701105 | Vodorovné přemístění do 10000 m výkopku/sypaniny z horniny tř. 1 až 4 | m3 | 0.936 |  | 0 | CS ÚRS 2019 01 |  |  | základní |  | 0 | 0 | 0 | 0 | 0 | 4 | K | 2 |  |  |  | ROZPOCET | 0 | 0 | 0 | 0 | 0 | 1 | 0 | 4 | -176430487
| VV |  | "přebytečná zemina" | [15 empty] | VV | 2 | 1 | True | 0 | ROZPOCET
| VV |  | 0,936 |  | 0.936 | [13 empty] | VV | 2 | 2 | True | 1 | ROZPOCET
4 | K | 171201211 | Poplatek za uložení stavebního odpadu - zeminy a kameniva na skládce | t | 1.872 |  | 0 | CS ÚRS 2019 01 |  |  | základní |  | 0 | 0 | 0 | 0 | 0 | 4 | K | 2 |  |  |  | ROZPOCET | 0 | 0 | 0 | 0 | 0 | 1 | 0 | 4 | -1006022170
| VV |  | 0,936*2,00 |  | 1.872 | [13 empty] | VV | 2 | 2 | True | 1 | ROZPOCET
| D | 2 | Zakládání |  |  |  | 0 | [5 empty] | 0 |  | 2.7057 |  | 0 | 1 | D | 1 |  |  |  | ROZPOCET | [6 empty] | 0
5 | K | 271532213 | Podsyp pod základové konstrukce se zhutněním z hrubého kameniva frakce 8 až 16 mm | m3 | 0.104 |  | 0 | CS ÚRS 2019 01 |  |  | základní |  | 0 | 2.16 | 0.22464 | 0 | 0 | 4 | K | 2 |  |  |  | ROZPOCET | 0 | 0 | 0 | 0 | 0 | 1 | 0 | 4 | -248715345
| VV |  | "pod nový základ.patky" | [15 empty] | VV | 2 | 1 | True | 0 | ROZPOCET
| VV |  | 0,60*0,60*0,10*2 |  | 0.072 | [13 empty] | VV | 2 | 2 | True | 0 | ROZPOCET
| VV |  | 0,40*0,40*0,10*2 |  | 0.032 | [13 empty] | VV | 2 | 2 | True | 0 | ROZPOCET
| VV |  | Součet |  | 0.104 | [13 empty] | VV | 2 | 4 | True | 1 | ROZPOCET
6 | K | 275321511 | Základové patky ze ŽB bez zvýšených nároků na prostředí tř. C 25/30 | m3 | 0.968 |  | 0 | CS ÚRS 2019 01 |  |  | základní |  | 0 | 2.4533 | 2.3748 | 0 | 0 | 4 | K | 2 |  |  |  | ROZPOCET | 0 | 0 | 0 | 0 | 0 | 1 | 0 | 4 | -1298796579
| VV |  | "přímo do výkopu" | [15 empty] | VV | 2 | 1 | True | 0 | ROZPOCET
| VV |  | " základ.patky vně" | [15 empty] | VV | 2 | 1 | True | 0 | ROZPOCET
| VV |  | "pozn.č.2 | [15 empty] | VV | 2 | 1 | True | 0 | ROZPOCET
| VV |  | 0,60*0,60*0,90*1 *1,035 |  | 0.335 | [13 empty] | VV | 2 | 2 | True | 0 | ROZPOCET
| VV |  | 0,40*0,40*0,90*2 *1,035 |  | 0.298 | [13 empty] | VV | 2 | 2 | True | 0 | ROZPOCET
| VV |  | "pozn.č.1 | [15 empty] | VV | 2 | 1 | True | 0 | ROZPOCET
| VV |  | 0,60*0,60*0,90*1 *1,035 |  | 0.335 | [13 empty] | VV | 2 | 2 | True | 0 | ROZPOCET
| VV |  | Součet |  | 0.968 | [13 empty] | VV | 2 | 4 | True | 1 | ROZPOCET
7 | K | 275351121 | Zřízení bednění základových patek | m2 | 1.2 |  | 0 | CS ÚRS 2019 01 |  |  | základní |  | 0 | 0.00264 | 0.003168 | 0 | 0 | 4 | K | 2 |  |  |  | ROZPOCET | 0 | 0 | 0 | 0 | 0 | 1 | 0 | 4 | -671109113
| VV |  | "v horní části | [15 empty] | VV | 2 | 1 | True | 0 | ROZPOCET
| VV |  | 0,60*4*0,15*2 |  | 0.72 | [13 empty] | VV | 2 | 2 | True | 0 | ROZPOCET
| VV |  | 0,40*4*0,15*2 |  | 0.48 | [13 empty] | VV | 2 | 2 | True | 0 | ROZPOCET
| VV |  | Součet |  | 1.2 | [13 empty] | VV | 2 | 4 | True | 1 | ROZPOCET
8 | K | 275351122 | Odstranění bednění základových patek | m2 | 1.2 |  | 0 | CS ÚRS 2019 01 |  |  | základní |  | 0 | 0 | 0 | 0 | 0 | 4 | K | 2 |  |  |  | ROZPOCET | 0 | 0 | 0 | 0 | 0 | 1 | 0 | 4 | 478369615
9 | K | 275362021 | Výztuž základových patek svařovanými sítěmi Kari | t | 0.097 |  | 0 | CS ÚRS 2019 01 |  |  | základní |  | 0 | 1.0628 | 0.10309 | 0 | 0 | 4 | K | 2 |  |  |  | ROZPOCET | 0 | 0 | 0 | 0 | 0 | 1 | 0 | 4 | -1475867751
| VV |  | "cca" | [15 empty] | VV | 2 | 1 | True | 0 | ROZPOCET
| VV |  | 0,968*0,10 |  | 0.097 | [13 empty] | VV | 2 | 2 | True | 1 | ROZPOCET
| D | 3 | Svislé a kompletní konstrukce |  |  |  | 0 | [5 empty] | 0 |  | 77.9364 |  | 0 | 1 | D | 1 |  |  |  | ROZPOCET | [6 empty] | 0
10 | K | 311237111.HLZ | Zdivo jednovrstvé tepelně izolační z cihel broušených HELUZ FAMILY 30 na tenkovrstvou maltu tl zdiva 300 mm | m2 | 236.539 |  | 0 | CS ÚRS 2019 01 |  |  | základní |  | 0 | 0.20133 | 47.6224 | 0 | 0 | 4 | K | 2 |  |  |  | ROZPOCET | 0 | 0 | 0 | 0 | 0 | 1 | 0 | 4 | -1326424866
| VV |  | "2.NP po věnce" | [15 empty] | VV | 2 | 1 | True | 0 | ROZPOCET
| VV |  | 43,60*(3,03-0,23-0,30) |  | 109 | [13 empty] | VV | 2 | 2 | True | 0 | ROZPOCET
| VV |  | 43,60*(3,68-0,23-0,20) |  | 141.7 | [13 empty] | VV | 2 | 2 | True | 0 | ROZPOCET
| VV |  | "štíty | [15 empty] | VV | 2 | 1 | True | 0 | ROZPOCET
| VV |  | 5,90*(2,80+3,45)/2*2 |  | 36.875 | [13 empty] | VV | 2 | 2 | True | 0 | ROZPOCET
| VV |  | (5,90+0,30*2)*0,25*2 |  | 3.25 | [13 empty] | VV | 2 | 2 | True | 0 | ROZPOCET
| VV |  | Mezisoučet |  | 290.825 | [13 empty] | VV | 2 | 3 | True | 0 | ROZPOCET
| VV |  | "otvory" | [15 empty] | VV | 2 | 1 | True | 0 | ROZPOCET
| VV |  | -2,50*1,50*7 -1,00*1,50*3 |  | -30.75 | [13 empty] | VV | 2 | 2 | True | 0 | ROZPOCET
| VV |  | -0,50*0,60*8 -2,50*1,00*5 |  | -14.9 | [13 empty] | VV | 2 | 2 | True | 0 | ROZPOCET
| VV |  | -1,00*2,15 |  | -2.15 | [13 empty] | VV | 2 | 2 | True | 0 | ROZPOCET
| VV |  | "odpočet překladů" | [15 empty] | VV | 2 | 1 | True | 0 | ROZPOCET
| VV |  | -1,00*0,238*8 |  | -1.904 | [13 empty] | VV | 2 | 2 | True | 0 | ROZPOCET
| VV |  | -1,25*0,238 |  | -0.298 | [13 empty] | VV | 2 | 2 | True | 0 | ROZPOCET
| VV |  | -3,00*0,238*6 |  | -4.284 | [13 empty] | VV | 2 | 2 | True | 0 | ROZPOCET
| VV |  | Mezisoučet |  | -54.286 | [13 empty] | VV | 2 | 3 | True | 0 | ROZPOCET
| VV |  | Součet |  | 236.539 | [13 empty] | VV | 2 | 4 | True | 1 | ROZPOCET
11 | K | 317142420 | Překlad nenosný pórobetonový š 100 mm v do 250 mm na tenkovrstvou maltu dl do 1000 mm | kus | 18 |  | 0 | CS ÚRS 2019 01 |  |  | základní |  | 0 | 0.02228 | 0.40104 | 0 | 0 | 4 | K | 2 |  |  |  | ROZPOCET | 0 | 0 | 0 | 0 | 0 | 1 | 0 | 4 | -1051323455
| VV |  | "odk.4" 18 |  | 18 | [13 empty] | VV | 2 | 2 | True | 1 | ROZPOCET
12 | K | 317168051.HLZ | Překlad vysoký HELUZ 23,8 dl 1000 mm | kus | 32 |  | 0 | CS ÚRS 2019 01 |  |  | základní |  | 0 | 0.03655 | 1.1696 | 0 | 0 | 4 | K | 2 |  |  |  | ROZPOCET | 0 | 0 | 0 | 0 | 0 | 1 | 0 | 4 | 1909890361
| VV |  | "odk.3" 32 |  | 32 | [13 empty] | VV | 2 | 2 | True | 1 | ROZPOCET
13 | K | 317168052.HLZ | Překlad vysoký HELUZ 23,8 dl 1250 mm | kus | 4 |  | 0 | CS ÚRS 2019 01 |  |  | základní |  | 0 | 0.04555 | 0.1822 | 0 | 0 | 4 | K | 2 |  |  |  | ROZPOCET | 0 | 0 | 0 | 0 | 0 | 1 | 0 | 4 | -1228643956
| VV |  | "odk.2" 4 |  | 4 | [13 empty] | VV | 2 | 2 | True | 1 | ROZPOCET
14 | K | 317168059.HLZ | Překlad vysoký HELUZ 23,8 dl 3000 mm | kus | 24 |  | 0 | CS ÚRS 2019 01 |  |  | základní |  | 0 | 0.10905 | 2.6172 | 0 | 0 | 4 | K | 2 |  |  |  | ROZPOCET | 0 | 0 | 0 | 0 | 0 | 1 | 0 | 4 | -1787393172
| VV |  | "odk.1" 24 |  | 24 | [13 empty] | VV | 2 | 2 | True | 1 | ROZPOCET
15 | K | 317998110 | Tepelná izolace mezi překlady v 24 cm z polystyrénu tl do 30 mm | m | 27.25 |  | 0 | CS ÚRS 2019 01 |  |  | základní |  | 0 | 0.00011 | 0.0029975 | 0 | 0 | 4 | K | 2 |  |  |  | ROZPOCET | 0 | 0 | 0 | 0 | 0 | 1 | 0 | 4 | 794132974
| VV |  | 3,00*6+1,25+1,00*8 |  | 27.25 | [13 empty] | VV | 2 | 2 | True | 1 | ROZPOCET
16 | K | 342272323 | Příčka z pórobetonových hladkých tvárnic na tenkovrstvou maltu tl 100 mm | m2 | 256.802 |  | 0 | CS ÚRS 2019 01 |  |  | základní |  | 0 | 0.06917 | 17.763 | 0 | 0 | 4 | K | 2 |  |  |  | ROZPOCET | 0 | 0 | 0 | 0 | 0 | 1 | 0 | 4 | 1216360220
| VV |  | "2.NP" | [15 empty] | VV | 2 | 1 | True | 0 | ROZPOCET
| VV |  | (36,10+5,90+4,55*8)*3,00 |  | 235.2 | [13 empty] | VV | 2 | 2 | True | 0 | ROZPOCET
| VV |  | (1,40*2*2+3,00+1,00+0,70*4+0,90*4)*3,00 |  | 48 | [13 empty] | VV | 2 | 2 | True | 0 | ROZPOCET
| VV |  | "otvory" | [15 empty] | VV | 2 | 1 | True | 0 | ROZPOCET
| VV |  | -0,80*1,97*8 |  | -12.608 | [13 empty] | VV | 2 | 2 | True | 0 | ROZPOCET
| VV |  | -0,70*1,97*(2+4*2) |  | -13.79 | [13 empty] | VV | 2 | 2 | True | 0 | ROZPOCET
| VV |  | Součet |  | 256.802 | [13 empty] | VV | 2 | 4 | True | 1 | ROZPOCET
17 | K | 342272523 | Příčka z pórobetonových hladkých tvárnic na tenkovrstvou maltu tl 150 mm | m2 | 28.8 |  | 0 | CS ÚRS 2019 01 |  |  | základní |  | 0 | 0.10325 | 2.9736 | 0 | 0 | 4 | K | 2 |  |  |  | ROZPOCET | 0 | 0 | 0 | 0 | 0 | 1 | 0 | 4 | -227224520
| VV |  | "v 2.NP" | [15 empty] | VV | 2 | 1 | True | 0 | ROZPOCET
| VV |  | 3,90*3,00*2 |  | 23.4 | [13 empty] | VV | 2 | 2 | True | 0 | ROZPOCET
| VV |  | "u geberitů" | [15 empty] | VV | 2 | 1 | True | 0 | ROZPOCET
| VV |  | 0,90*1,50*4 |  | 5.4 | [13 empty] | VV | 2 | 2 | True | 0 | ROZPOCET
| VV |  | Součet |  | 28.8 | [13 empty] | VV | 2 | 4 | True | 1 | ROZPOCET
18 | K | 346244341 | Obezdívka pozednice z plných pálených cihel dl 290 mm na SMS 5 MPa | m2 | 12.9 |  | 0 | CS ÚRS 2019 01 |  |  | základní |  | 0 | 0.10557 | 1.3619 | 0 | 0 | 4 | K | 2 |  |  |  | ROZPOCET | 0 | 0 | 0 | 0 | 0 | 1 | 0 | 4 | -463525986
| VV |  | "vnitřní strana | [15 empty] | VV | 2 | 1 | True | 0 | ROZPOCET
| VV |  | 43,00*0,15*2 |  | 12.9 | [13 empty] | VV | 2 | 2 | True | 1 | ROZPOCET
19 | K | 346244342 | Obezdívka pozednice z plných pálených cihel dl 290 mm na SMS 5 MPa včetně izolace tl 40 mm | m2 | 26.16 |  | 0 | CS ÚRS 2019 01 |  |  | základní |  | 0 | 0.10704 | 2.8002 | 0 | 0 | 4 | K | 2 |  |  |  | ROZPOCET | 0 | 0 | 0 | 0 | 0 | 1 | 0 | 4 | -101693114
| VV |  | "vnější líc | [15 empty] | VV | 2 | 1 | True | 0 | ROZPOCET
| VV |  | 43,60*0,30*2 |  | 26.16 | [13 empty] | VV | 2 | 2 | True | 1 | ROZPOCET
20 | K | 346244353 | Obezdívka koupelnových van ploch rovných tl 75 mm z pórobetonových přesných tvárnic | m2 | 5.76 |  | 0 | CS ÚRS 2019 01 |  |  | základní |  | 0 | 0.06405 | 0.36893 | 0 | 0 | 4 | K | 2 |  |  |  | ROZPOCET | 0 | 0 | 0 | 0 | 0 | 1 | 0 | 4 | -1143693979
| VV |  | "2.NP - sprchy | [15 empty] | VV | 2 | 1 | True | 0 | ROZPOCET
| VV |  | 0,90*4*0,20*8 |  | 5.76 | [13 empty] | VV | 2 | 2 | True | 1 | ROZPOCET
21 | K | 349231811 | Přizdívka ostění s ozubem z cihel tl do 150 mm | m2 | 2.52 |  | 0 | CS ÚRS 2019 01 |  |  | základní |  | 0 | 0.26723 | 0.67342 | 0 | 0 | 4 | K | 2 |  |  |  | ROZPOCET | 0 | 0 | 0 | 0 | 0 | 1 | 0 | 4 | 1563163551
| VV |  | "po hrubém vybourání oken 1.NP" | [15 empty] | VV | 2 | 1 | True | 0 | ROZPOCET
| VV |  | (1,20+1,50*2)*0,30*2 |  | 2.52 | [13 empty] | VV | 2 | 2 | True | 1 | ROZPOCET
| D | 4 | Vodorovné konstrukce |  |  |  | 0 | [5 empty] | 0 |  | 149.1291 |  | 0 | 1 | D | 1 |  |  |  | ROZPOCET | [6 empty] | 0
22 | K | 411161535 | Stropy z keramických panelů základních šířky do 1200 mm délky do 7250 mm | m2 | 253.7 |  | 0 | CS ÚRS 2019 01 |  |  | základní |  | 0 | 0.39057 | 99.0876 | 0 | 0 | 4 | K | 2 |  |  |  | ROZPOCET | 0 | 0 | 0 | 0 | 0 | 1 | 0 | 4 | 1968569078
| VV |  | "nad 1.NP - v.č.D.2-01" | [15 empty] | VV | 2 | 1 | True | 0 | ROZPOCET
| VV |  | "odk.P1 (Množství jednotek se určuje v m2 plochy podhledu)" | [15 empty] | VV | 2 | 1 | True | 0 | ROZPOCET
| VV |  | 43,00*5,90 |  | 253.7 | [13 empty] | VV | 2 | 2 | True | 1 | ROZPOCET
23 | K | 389381001 | Dobetonování prefabrikovaných konstrukcí s bedněním | m3 | 3.37 |  | 0 | CS ÚRS 2019 01 |  |  | základní |  | 0 | 2.5961 | 8.7489 | 0 | 0 | 4 | K | 2 |  |  |  | ROZPOCET | 0 | 0 | 0 | 0 | 0 | 1 | 0 | 4 | 1514042050
| VV |  | "nad 1.NP - v.č.1.2-01 | [15 empty] | VV | 2 | 1 | True | 0 | ROZPOCET
| VV |  | (43,60*(5,90+0,30*2) -43,00*6,25)*0,23 |  | 3.37 | [13 empty] | VV | 2 | 2 | True | 1 | ROZPOCET
24 | K | 389361001 | Doplňující výztuž prefabrikovaných konstrukcí z betonářské oceli | t | 0.607 |  | 0 | CS ÚRS 2019 01 |  |  | základní |  | 0 | 1.038 | 0.63008 | 0 | 0 | 4 | K | 2 |  |  |  | ROZPOCET | 0 | 0 | 0 | 0 | 0 | 1 | 0 | 4 | 852608464
| VV |  | "cca" | [15 empty] | VV | 2 | 1 | True | 0 | ROZPOCET
| VV |  | 3,37*0,18 |  | 0.607 | [13 empty] | VV | 2 | 2 | True | 1 | ROZPOCET
25 | K | 4119R001 | Otvory pro prostupu ZTI/ÚT vel. 230x300 mm - dle PD | kus | 2 |  | 0 |  |  |  | základní |  | 0 | 0 | 0 | 0 | 0 | 4 | K | 2 |  |  |  | ROZPOCET | 0 | 0 | 0 | 0 | 0 | 1 | 0 | 4 | -1792244935
26 | K | 417321515 | Ztužující pásy a věnce ze ŽB tř. C 25/30 | m3 | 16.04 |  | 0 | CS ÚRS 2019 01 |  |  | základní |  | 0 | 2.4534 | 39.3525 | 0 | 0 | 4 | K | 2 |  |  |  | ROZPOCET | 0 | 0 | 0 | 0 | 0 | 1 | 0 | 4 | 2059669238
| VV |  | "nad 1.NP | [15 empty] | VV | 2 | 1 | True | 0 | ROZPOCET
| VV |  | (43,60+5,90)*2*0,30*0,30 |  | 8.91 | [13 empty] | VV | 2 | 2 | True | 0 | ROZPOCET
| VV |  | "nad 2.NP - V1" | [15 empty] | VV | 2 | 1 | True | 0 | ROZPOCET
| VV |  | 43,60*0,30*0,30 |  | 3.924 | [13 empty] | VV | 2 | 2 | True | 0 | ROZPOCET
| VV |  | "dtto V2" | [15 empty] | VV | 2 | 1 | True | 0 | ROZPOCET
| VV |  | 43,60*0,30*0,20 |  | 2.616 | [13 empty] | VV | 2 | 2 | True | 0 | ROZPOCET
| VV |  | "dtto V3" | [15 empty] | VV | 2 | 1 | True | 0 | ROZPOCET
| VV |  | (5,90+0,65)*0,30*0,15*2 |  | 0.59 | [13 empty] | VV | 2 | 2 | True | 0 | ROZPOCET
| VV |  | Součet |  | 16.04 | [13 empty] | VV | 2 | 4 | True | 1 | ROZPOCET
27 | K | 417351115 | Zřízení bednění ztužujících věnců | m2 | 107.44 |  | 0 | CS ÚRS 2019 01 |  |  | základní |  | 0 | 0.00519 | 0.55761 | 0 | 0 | 4 | K | 2 |  |  |  | ROZPOCET | 0 | 0 | 0 | 0 | 0 | 1 | 0 | 4 | 2004508983
| VV |  | "nad 1.NP | [15 empty] | VV | 2 | 1 | True | 0 | ROZPOCET
| VV |  | (43,60+5,90)*2*0,30*2 |  | 59.4 | [13 empty] | VV | 2 | 2 | True | 0 | ROZPOCET
| VV |  | "nad 2.NP - V1" | [15 empty] | VV | 2 | 1 | True | 0 | ROZPOCET
| VV |  | (43,60+0,30)*2*0,30 -0,30*0,15*2 |  | 26.25 | [13 empty] | VV | 2 | 2 | True | 0 | ROZPOCET
| VV |  | "dtto V2" | [15 empty] | VV | 2 | 1 | True | 0 | ROZPOCET
| VV |  | (43,60+0,30)*2*0,20 -0,30*0,15*2 |  | 17.47 | [13 empty] | VV | 2 | 2 | True | 0 | ROZPOCET
| VV |  | "dtto V3" | [15 empty] | VV | 2 | 1 | True | 0 | ROZPOCET
| VV |  | (5,90+0,65)*0,15*2*2 |  | 3.93 | [13 empty] | VV | 2 | 2 | True | 0 | ROZPOCET
| VV |  | 0,65*0,30*2 |  | 0.39 | [13 empty] | VV | 2 | 2 | True | 0 | ROZPOCET
| VV |  | Součet |  | 107.44 | [13 empty] | VV | 2 | 4 | True | 1 | ROZPOCET
28 | K | 417351116 | Odstranění bednění ztužujících věnců | m2 | 107.44 |  | 0 | CS ÚRS 2019 01 |  |  | základní |  | 0 | 0 | 0 | 0 | 0 | 4 | K | 2 |  |  |  | ROZPOCET | 0 | 0 | 0 | 0 | 0 | 1 | 0 | 4 | 1712712913
29 | K | 417361221 | Výztuž ztužujících pásů a věnců betonářskou ocelí 10 216 | t | 0.174 |  | 0 | CS ÚRS 2019 01 |  |  | základní |  | 0 | 1.0516 | 0.18297 | 0 | 0 | 4 | K | 2 |  |  |  | ROZPOCET | 0 | 0 | 0 | 0 | 0 | 1 | 0 | 4 | -447629534
| VV |  | "věnce nad 1.NP" | [15 empty] | VV | 2 | 1 | True | 0 | ROZPOCET
| VV |  | "třmínky E6 co 300mm | [15 empty] | VV | 2 | 1 | True | 0 | ROZPOCET
| VV |  | (43,60*2+5,90*2)/0,30 *(0,26+0,26+0,10)*2*0,222/1000 |  | 0.091 | [13 empty] | VV | 2 | 2 | True | 0 | ROZPOCET
| VV |  | Mezisoučet |  | 0.091 | [13 empty] | VV | 2 | 3 | True | 0 | ROZPOCET
| VV |  | "nad 2.NP - V1" | [15 empty] | VV | 2 | 1 | True | 0 | ROZPOCET
| VV |  | 43,60/0,30 *(0,26+0,26+0,10)*2*0,222/1000 |  | 0.04 | [13 empty] | VV | 2 | 2 | True | 0 | ROZPOCET
| VV |  | "dtto V2" | [15 empty] | VV | 2 | 1 | True | 0 | ROZPOCET
| VV |  | 43,60/0,30 *(0,26+0,16+0,10)*2*0,222/1000 |  | 0.034 | [13 empty] | VV | 2 | 2 | True | 0 | ROZPOCET
| VV |  | "dtto V3" | [15 empty] | VV | 2 | 1 | True | 0 | ROZPOCET
| VV |  | (5,90+0,65)/0,30 *(0,26+0,11+0,10)*2*0,222/1000 *2 |  | 0.009 | [13 empty] | VV | 2 | 2 | True | 0 | ROZPOCET
| VV |  | Mezisoučet |  | 0.083 | [13 empty] | VV | 2 | 3 | True | 0 | ROZPOCET
| VV |  | Součet |  | 0.174 | [13 empty] | VV | 2 | 4 | True | 1 | ROZPOCET
30 | K | 417361821 | Výztuž ztužujících pásů a věnců betonářskou ocelí 10 505 | t | 0.541 |  | 0 | CS ÚRS 2019 01 |  |  | základní |  | 0 | 1.0526 | 0.56943 | 0 | 0 | 4 | K | 2 |  |  |  | ROZPOCET | 0 | 0 | 0 | 0 | 0 | 1 | 0 | 4 | 1974481144
| VV |  | "hlavní výztuž R10 - věnce nad 1.NP" | [15 empty] | VV | 2 | 1 | True | 0 | ROZPOCET
| VV |  | (43,60*2+5,90*2)*4*1,10*0,617/1000 |  | 0.269 | [13 empty] | VV | 2 | 2 | True | 0 | ROZPOCET
| VV |  | Mezisoučet |  | 0.269 | [13 empty] | VV | 2 | 3 | True | 0 | ROZPOCET
| VV |  | "nad 2.NP - V1" | [15 empty] | VV | 2 | 1 | True | 0 | ROZPOCET
| VV |  | 43,60*4*1,10*0,617/1000 |  | 0.118 | [13 empty] | VV | 2 | 2 | True | 0 | ROZPOCET
| VV |  | "dtto V2" | [15 empty] | VV | 2 | 1 | True | 0 | ROZPOCET
| VV |  | 43,60*4*1,10*0,617/1000 |  | 0.118 | [13 empty] | VV | 2 | 2 | True | 0 | ROZPOCET
| VV |  | "dtto V3" | [15 empty] | VV | 2 | 1 | True | 0 | ROZPOCET
| VV |  | (5,90+0,65)*4*1,10*0,617/1000 *2 |  | 0.036 | [13 empty] | VV | 2 | 2 | True | 0 | ROZPOCET
| VV |  | Mezisoučet |  | 0.272 | [13 empty] | VV | 2 | 3 | True | 0 | ROZPOCET
| VV |  | Součet |  | 0.541 | [13 empty] | VV | 2 | 4 | True | 1 | ROZPOCET
| D | 5 | Komunikace pozemní |  |  |  | 0 | [5 empty] | 0 |  | 2.849 |  | 0 | 1 | D | 1 |  |  |  | ROZPOCET | [6 empty] | 0
31 | K | 564851111 | Podklad ze štěrkodrtě ŠD tl 150 mm | m2 | 10 |  | 0 | CS ÚRS 2019 01 |  |  | základní |  | 0 | 0 | 0 | 0 | 0 | 4 | K | 2 |  |  |  | ROZPOCET | 0 | 0 | 0 | 0 | 0 | 1 | 0 | 4 | 1582995317
| VV |  | "skladba D u schodiště" 10,00 |  | 10 | [13 empty] | VV | 2 | 2 | True | 1 | ROZPOCET
32 | K | 564962111 | Podklad z mechanicky zpevněného kameniva MZK tl 200 mm | m2 | 10 |  | 0 | CS ÚRS 2019 01 |  |  | základní |  | 0 | 0 | 0 | 0 | 0 | 4 | K | 2 |  |  |  | ROZPOCET | 0 | 0 | 0 | 0 | 0 | 1 | 0 | 4 | 1703059362
| VV |  | "skladba D u schodiště" 10,00 |  | 10 | [13 empty] | VV | 2 | 2 | True | 1 | ROZPOCET
33 | K | 596212210 | Kladení zámkové dlažby pozemních komunikací tl 80 mm skupiny A pl do 50 m2 | m2 | 10 |  | 0 | CS ÚRS 2019 01 |  |  | základní |  | 0 | 0.10362 | 1.0362 | 0 | 0 | 4 | K | 2 |  |  |  | ROZPOCET | 0 | 0 | 0 | 0 | 0 | 1 | 0 | 4 | 610338797
| VV |  | "skladba D u schodiště" 10,00 |  | 10 | [13 empty] | VV | 2 | 2 | True | 1 | ROZPOCET
34 | M | 59245020 | dlažba skladebná betonová 200x100x80mm přírodní | m2 | 10.3 |  | 0 | CS ÚRS 2019 01 |  |  | základní |  | 0 | 0.176 | 1.8128 | 0 | 0 | 8 | M | 2 |  |  |  | ROZPOCET | 0 | 0 | 0 | 0 | 0 | 1 | 0 | 4 | -724207017
| VV |  | 10*1,03 'Přepočtené koeficientem množství |  | 10.3 | [13 empty] | VV | 2 | 2 | False | 1 | ROZPOCET
| D | 6 | Úpravy povrchů, podlahy a osazování výplní |  |  |  | 0 | [5 empty] | 0 |  | 59.1843 |  | 0 | 1 | D | 1 |  |  |  | ROZPOCET | [6 empty] | 0
35 | K | 611131101 | Cementový postřik vnitřních stropů nanášený celoplošně ručně | m2 | 241.95 |  | 0 | CS ÚRS 2019 01 |  |  | základní |  | 0 | 0.00735 | 1.7783 | 0 | 0 | 4 | K | 2 |  |  |  | ROZPOCET | 0 | 0 | 0 | 0 | 0 | 1 | 0 | 4 | -674604872
| VV |  | "1.NP místnosti s novým stropem | [15 empty] | VV | 2 | 1 | True | 0 | ROZPOCET
| VV |  | 2,50+1,50+1,20+2,10+3,50+8,70+8,00+12,00 |  | 39.5 | [13 empty] | VV | 2 | 2 | True | 0 | ROZPOCET
| VV |  | 21,85+81,10+2,75 |  | 105.7 | [13 empty] | VV | 2 | 2 | True | 0 | ROZPOCET
| VV |  | 13,80+6,60+6,90*2+1,00*4+3,90+2,75 |  | 44.85 | [13 empty] | VV | 2 | 2 | True | 0 | ROZPOCET
| VV |  | 12,40+18,70+20,80 |  | 51.9 | [13 empty] | VV | 2 | 2 | True | 0 | ROZPOCET
| VV |  | Součet |  | 241.95 | [13 empty] | VV | 2 | 4 | True | 1 | ROZPOCET
36 | K | 611321141 | Omítka vápenocementová vnitřních ploch nanášená ručně dvouvrstvá, tloušťky jádrové omítky do 10 mm a tloušťky štuku do 3 mm štuková vodorovných konstrukcí stropů rovných | m2 | 241.95 |  | 0 | CS ÚRS 2019 01 |  |  | základní |  | 0 | 0.01838 | 4.447 | 0 | 0 | 4 | K | 2 |  |  |  | ROZPOCET | 0 | 0 | 0 | 0 | 0 | 1 | 0 | 4 | 224921233
| VV |  | "1.NP místnosti s novým stropem | [15 empty] | VV | 2 | 1 | True | 0 | ROZPOCET
| VV |  | "skladba B !" 241,95 |  | 241.95 | [13 empty] | VV | 2 | 2 | True | 1 | ROZPOCET
37 | K | 612131101 | Cementový postřik vnitřních stěn nanášený celoplošně ručně | m2 | 235.445 |  | 0 | CS ÚRS 2019 01 |  |  | základní |  | 0 | 0.00735 | 1.7305 | 0 | 0 | 4 | K | 2 |  |  |  | ROZPOCET | 0 | 0 | 0 | 0 | 0 | 1 | 0 | 4 | -1889621383
| VV |  | "2.NP - obvodové zdivo | [15 empty] | VV | 2 | 1 | True | 0 | ROZPOCET
| VV |  | 14,40+221,045 |  | 235.445 | [13 empty] | VV | 2 | 2 | True | 1 | ROZPOCET
38 | K | 612131121 | Penetrační disperzní nátěr vnitřních stěn nanášený ručně | m2 | 378.348 |  | 0 | CS ÚRS 2019 01 |  |  | základní |  | 0 | 0.00026 | 0.09837 | 0 | 0 | 4 | K | 2 |  |  |  | ROZPOCET | 0 | 0 | 0 | 0 | 0 | 1 | 0 | 4 | 231221812
| VV |  | "2.NP - vnitřní příčky mimo obklady" | [15 empty] | VV | 2 | 1 | True | 0 | ROZPOCET
| VV |  | (36,10+1,25)*2,70 -0,80*1,97*8 -0,70*1,97*2 |  | 85.479 | [13 empty] | VV | 2 | 2 | True | 0 | ROZPOCET
| VV |  | 5,90*2,70 -0,80*1,97 |  | 14.354 | [13 empty] | VV | 2 | 2 | True | 0 | ROZPOCET
| VV |  | (2,00+4,55)*2,70 -0,80*1,97 |  | 16.109 | [13 empty] | VV | 2 | 2 | True | 0 | ROZPOCET
| VV |  | (4,50+4,55*2)*2,70 -0,80*1,97-0,70*1,97*2 |  | 32.386 | [13 empty] | VV | 2 | 2 | True | 0 | ROZPOCET
| VV |  | ((0,90+1,40)*2*(2,70-1,20)-0,70*0,77) *2 |  | 12.722 | [13 empty] | VV | 2 | 2 | True | 0 | ROZPOCET
| VV |  | (1,90+1,40)*2*0,70 |  | 4.62 | [13 empty] | VV | 2 | 2 | True | 0 | ROZPOCET
| VV |  | ((1,90+2,00)*2-0,60*2)*0,70 *2 |  | 9.24 | [13 empty] | VV | 2 | 2 | True | 0 | ROZPOCET
| VV |  | (0,90*4-0,60+0,10*2)*0,70*4 |  | 8.96 | [13 empty] | VV | 2 | 2 | True | 0 | ROZPOCET
| VV |  | (4,50+4,55*2)*2,70 -0,80*1,97-0,70*1,97*2 |  | 32.386 | [13 empty] | VV | 2 | 2 | True | 0 | ROZPOCET
| VV |  | (4,50+4,55*2)*2,70 -0,80*1,97 -3,00*0,60 |  | 33.344 | [13 empty] | VV | 2 | 2 | True | 0 | ROZPOCET
| VV |  | (4,50+4,55*2)*2,70 -0,80*1,97-0,70*1,97*2 |  | 32.386 | [13 empty] | VV | 2 | 2 | True | 0 | ROZPOCET
| VV |  | ((0,90+1,40)*2*(2,70-1,20)-0,70*0,77) *2 |  | 12.722 | [13 empty] | VV | 2 | 2 | True | 0 | ROZPOCET
| VV |  | (1,90+1,40)*2*0,70 |  | 4.62 | [13 empty] | VV | 2 | 2 | True | 0 | ROZPOCET
| VV |  | ((3,90+2,00)*2-0,60*4)*0,70 |  | 6.58 | [13 empty] | VV | 2 | 2 | True | 0 | ROZPOCET
| VV |  | (0,90*4-0,60+0,10*2)*0,70*4 |  | 8.96 | [13 empty] | VV | 2 | 2 | True | 0 | ROZPOCET
| VV |  | (4,50+4,55*2)*2,70 -0,80*1,97-0,70*1,97*2 |  | 32.386 | [13 empty] | VV | 2 | 2 | True | 0 | ROZPOCET
| VV |  | (3,00+4,55*2)*2,70 -0,80*1,97 |  | 31.094 | [13 empty] | VV | 2 | 2 | True | 0 | ROZPOCET
| VV |  | Součet |  | 378.348 | [13 empty] | VV | 2 | 4 | True | 1 | ROZPOCET
39 | K | 612142001 | Potažení vnitřních stěn sklovláknitým pletivem vtlačeným do tenkovrstvé hmoty | m2 | 378.348 |  | 0 | CS ÚRS 2019 01 |  |  | základní |  | 0 | 0.00438 | 1.6572 | 0 | 0 | 4 | K | 2 |  |  |  | ROZPOCET | 0 | 0 | 0 | 0 | 0 | 1 | 0 | 4 | -60300043
40 | K | 612325302 | Vápenocementová štuková omítka ostění nebo nadpraží | m2 | 13.106 |  | 0 | CS ÚRS 2019 01 |  |  | základní |  | 0 | 0.03358 | 0.4401 | 0 | 0 | 4 | K | 2 |  |  |  | ROZPOCET | 0 | 0 | 0 | 0 | 0 | 1 | 0 | 4 | -2003493429
| VV |  | "u oken 1.NP" | [15 empty] | VV | 2 | 1 | True | 0 | ROZPOCET
| VV |  | (1,20+1,50*2)*(0,24+0,10)*2 |  | 2.856 | [13 empty] | VV | 2 | 2 | True | 0 | ROZPOCET
| VV |  | 1,25*0,10*2 |  | 0.25 | [13 empty] | VV | 2 | 2 | True | 0 | ROZPOCET
| VV |  | Mezisoučet |  | 3.106 | [13 empty] | VV | 2 | 3 | True | 0 | ROZPOCET
| VV |  | "2.NP - u propojení cca" 10,00 |  | 10 | [13 empty] | VV | 2 | 2 | True | 0 | ROZPOCET
| VV |  | Součet |  | 13.106 | [13 empty] | VV | 2 | 4 | True | 1 | ROZPOCET
41 | K | 612341121 | Omítka sádrová nebo vápenosádrová vnitřních ploch nanášená ručně jednovrstvá, tloušťky do 10 mm hladká svislých konstrukcí stěn | m2 | 378.348 |  | 0 | CS ÚRS 2019 01 |  |  | základní |  | 0 | 0.01103 | 4.1732 | 0 | 0 | 4 | K | 2 |  |  |  | ROZPOCET | 0 | 0 | 0 | 0 | 0 | 1 | 0 | 4 | -1647233345
42 | K | 612321121 | Omítka vápenocementová vnitřních ploch nanášená ručně jednovrstvá, tloušťky do 10 mm hladká svislých konstrukcí stěn | m2 | 14.4 |  | 0 | CS ÚRS 2019 01 |  |  | základní |  | 0 | 0.0154 | 0.22176 | 0 | 0 | 4 | K | 2 |  |  |  | ROZPOCET | 0 | 0 | 0 | 0 | 0 | 1 | 0 | 4 | -1340270792
| VV |  | "2.NP (obvod) - pod obklady u sprch" | [15 empty] | VV | 2 | 1 | True | 0 | ROZPOCET
| VV |  | 0,90*2,00*8 |  | 14.4 | [13 empty] | VV | 2 | 2 | True | 0 | ROZPOCET
| VV |  | (-0,50*0,45 +0,25*0,45*2)*8 |  | 0 | [13 empty] | VV | 2 | 2 | True | 0 | ROZPOCET
| VV |  | Součet |  | 14.4 | [13 empty] | VV | 2 | 4 | True | 1 | ROZPOCET
43 | K | 612321141 | Omítka vápenocementová vnitřních ploch nanášená ručně dvouvrstvá, tloušťky jádrové omítky do 10 mm a tloušťky štuku do 3 mm štuková svislých konstrukcí stěn | m2 | 221.045 |  | 0 | CS ÚRS 2019 01 |  |  | základní |  | 0 | 0.01838 | 4.0628 | 0 | 0 | 4 | K | 2 |  |  |  | ROZPOCET | 0 | 0 | 0 | 0 | 0 | 1 | 0 | 4 | -1016763166
| VV |  | "2.NP - obvodové zdivo | [15 empty] | VV | 2 | 1 | True | 0 | ROZPOCET
| VV |  | ((43,00+5,90)*2-0,10*17)*2,70 |  | 259.47 | [13 empty] | VV | 2 | 2 | True | 0 | ROZPOCET
| VV |  | "otvory" | [15 empty] | VV | 2 | 1 | True | 0 | ROZPOCET
| VV |  | -2,50*1,50*7 -1,00*1,50*3 |  | -30.75 | [13 empty] | VV | 2 | 2 | True | 0 | ROZPOCET
| VV |  | -2,50*1,00*5 -0,50*0,60*8 |  | -14.9 | [13 empty] | VV | 2 | 2 | True | 0 | ROZPOCET
| VV |  | -1,00*2,15 |  | -2.15 | [13 empty] | VV | 2 | 2 | True | 0 | ROZPOCET
| VV |  | "ostění" | [15 empty] | VV | 2 | 1 | True | 0 | ROZPOCET
| VV |  | (2,50+2*1,50)*0,25*7 +(1,00+2*1,50)*0,25*3 |  | 12.625 | [13 empty] | VV | 2 | 2 | True | 0 | ROZPOCET
| VV |  | (2,50+2*1,00)*0,25*5 +(0,50+2*0,80)*0,25*8 |  | 9.825 | [13 empty] | VV | 2 | 2 | True | 0 | ROZPOCET
| VV |  | (1,00+2*2,15)*0,25 |  | 1.325 | [13 empty] | VV | 2 | 2 | True | 0 | ROZPOCET
| VV |  | Mezisoučet |  | 235.445 | [13 empty] | VV | 2 | 3 | True | 0 | ROZPOCET
| VV |  | "odpočet ploch obkladů | [15 empty] | VV | 2 | 1 | True | 0 | ROZPOCET
| VV |  | -14,40 |  | -14.4 | [13 empty] | VV | 2 | 2 | True | 0 | ROZPOCET
| VV |  | Součet |  | 221.045 | [13 empty] | VV | 2 | 4 | True | 1 | ROZPOCET
44 | K | 612321191 | Příplatek k vápenocementové omítce vnitřních stěn za každých dalších 5 mm tloušťky ručně | m2 | 235.445 |  | 0 | CS ÚRS 2019 01 |  |  | základní |  | 0 | 0.0079 | 1.86 | 0 | 0 | 4 | K | 2 |  |  |  | ROZPOCET | 0 | 0 | 0 | 0 | 0 | 1 | 0 | 4 | -2005588878
| VV |  | 14,40+221,045 |  | 235.445 | [13 empty] | VV | 2 | 2 | True | 1 | ROZPOCET
45 | K | 612325123 | Vápenocementová štuková omítka rýh ve stěnách šířky přes 300 mm | m2 | 34.055 |  | 0 | CS ÚRS 2019 01 |  |  | základní |  | 0 | 0.04153 | 1.4143 | 0 | 0 | 4 | K | 2 |  |  |  | ROZPOCET | 0 | 0 | 0 | 0 | 0 | 1 | 0 | 4 | -1184348639
| VV |  | "1.NP - po obvodu (nový věnec) | [15 empty] | VV | 2 | 1 | True | 0 | ROZPOCET
| VV |  | ((43,00+5,90)*2+0,10*13-0,15*12)*0,35 |  | 34.055 | [13 empty] | VV | 2 | 2 | True | 1 | ROZPOCET
46 | K | 619991001 | Zakrytí podlah fólií přilepenou lepící páskou | m2 | 261.95 |  | 0 | CS ÚRS 2019 01 |  |  | základní |  | 0 | 0 | 0 | 0 | 0 | 4 | K | 2 |  |  |  | ROZPOCET | 0 | 0 | 0 | 0 | 0 | 1 | 0 | 4 | -1475519381
| VV |  | "1.NP místnosti s novým stropem | [15 empty] | VV | 2 | 1 | True | 0 | ROZPOCET
| VV |  | 2,50+1,50+1,20+2,10+3,50+8,70+8,00+12,00 |  | 39.5 | [13 empty] | VV | 2 | 2 | True | 0 | ROZPOCET
| VV |  | 21,85+81,10+2,75 |  | 105.7 | [13 empty] | VV | 2 | 2 | True | 0 | ROZPOCET
| VV |  | 13,80+6,60+6,90*2+1,00*4+3,90+2,75 |  | 44.85 | [13 empty] | VV | 2 | 2 | True | 0 | ROZPOCET
| VV |  | 12,40+18,70+20,80 |  | 51.9 | [13 empty] | VV | 2 | 2 | True | 0 | ROZPOCET
| VV |  | "ostatní" 20,00 |  | 20 | [13 empty] | VV | 2 | 2 | True | 0 | ROZPOCET
| VV |  | Součet |  | 261.95 | [13 empty] | VV | 2 | 4 | True | 1 | ROZPOCET
47 | K | 619991011 | Obalení konstrukcí a prvků fólií přilepenou lepící páskou | m2 | 111.4 |  | 0 | CS ÚRS 2019 01 |  |  | základní |  | 0 | 0 | 0 | 0 | 0 | 4 | K | 2 |  |  |  | ROZPOCET | 0 | 0 | 0 | 0 | 0 | 1 | 0 | 4 | 979791488
| VV |  | "1.NP cca" 1,20*1,50*2 + 60,00 |  | 63.6 | [13 empty] | VV | 2 | 2 | True | 0 | ROZPOCET
| VV |  | "2.NP | [15 empty] | VV | 2 | 1 | True | 0 | ROZPOCET
| VV |  | 2,50*1,50*7 |  | 26.25 | [13 empty] | VV | 2 | 2 | True | 0 | ROZPOCET
| VV |  | 1,00*1,50*3 |  | 4.5 | [13 empty] | VV | 2 | 2 | True | 0 | ROZPOCET
| VV |  | 2,50*1,00*5+0,50*0,60*8 |  | 14.9 | [13 empty] | VV | 2 | 2 | True | 0 | ROZPOCET
| VV |  | 1,00*2,15 |  | 2.15 | [13 empty] | VV | 2 | 2 | True | 0 | ROZPOCET
| VV |  | Součet |  | 111.4 | [13 empty] | VV | 2 | 4 | True | 1 | ROZPOCET
48 | K | 619995001 | Začištění omítek kolem oken, dveří, podlah nebo obkladů | m | 320 |  | 0 | CS ÚRS 2019 01 |  |  | základní |  | 0 | 0.0015 | 0.48 | 0 | 0 | 4 | K | 2 |  |  |  | ROZPOCET | 0 | 0 | 0 | 0 | 0 | 1 | 0 | 4 | -341804740
| VV |  | "1.NP - vnitřní zdivo pod stropem cca" | [15 empty] | VV | 2 | 1 | True | 0 | ROZPOCET
| VV |  | 320,00 |  | 320 | [13 empty] | VV | 2 | 2 | True | 1 | ROZPOCET
49 | K | 622131101 | Cementový postřik vnějších stěn nanášený celoplošně ručně | m2 | 56.923 |  | 0 | CS ÚRS 2019 01 |  |  | základní |  | 0 | 0.00735 | 0.41838 | 0 | 0 | 4 | K | 2 |  |  |  | ROZPOCET | 0 | 0 | 0 | 0 | 0 | 1 | 0 | 4 | -1966755359
| VV |  | "1.NP - u dodělávaných ŽB věnců | [15 empty] | VV | 2 | 1 | True | 0 | ROZPOCET
| VV |  | "(viditelná část) | [15 empty] | VV | 2 | 1 | True | 0 | ROZPOCET
| VV |  | (43,60*2+1,15)*0,35 |  | 30.923 | [13 empty] | VV | 2 | 2 | True | 0 | ROZPOCET
| VV |  | "ostatní - opravy pod fasádním obkladem cca" 20,0 |  | 20 | [13 empty] | VV | 2 | 2 | True | 0 | ROZPOCET
| VV |  | Mezisoučet |  | 50.923 | [13 empty] | VV | 2 | 3 | True | 0 | ROZPOCET
| VV |  | "u sousední budov" 3,00*2 |  | 6 | [13 empty] | VV | 2 | 2 | True | 0 | ROZPOCET
| VV |  | Součet |  | 56.923 | [13 empty] | VV | 2 | 4 | True | 1 | ROZPOCET
50 | K | 622131121 | Penetrační disperzní nátěr vnějších stěn nanášený ručně | m2 | 318.431 |  | 0 | CS ÚRS 2018 01 |  |  | základní |  | 0 | 0.00026 | 0.082792 | 0 | 0 | 4 | K | 2 |  |  |  | ROZPOCET | 0 | 0 | 0 | 0 | 0 | 1 | 0 | 4 | 630648690
| VV |  | "2.NP nad úrovni +2,90 | [15 empty] | VV | 2 | 1 | True | 0 | ROZPOCET
| VV |  | (43,60+5,90+0,30*2)*2*((6,23+6,88)/2-2,90) |  | 366.231 | [13 empty] | VV | 2 | 2 | True | 0 | ROZPOCET
| VV |  | "otvory" | [15 empty] | VV | 2 | 1 | True | 0 | ROZPOCET
| VV |  | -2,50*1,50*7 |  | -26.25 | [13 empty] | VV | 2 | 2 | True | 0 | ROZPOCET
| VV |  | -1,00*1,50*3 |  | -4.5 | [13 empty] | VV | 2 | 2 | True | 0 | ROZPOCET
| VV |  | -2,50*1,00*5 -0,50*0,60*8 |  | -14.9 | [13 empty] | VV | 2 | 2 | True | 0 | ROZPOCET
| VV |  | -1,00*2,15 |  | -2.15 | [13 empty] | VV | 2 | 2 | True | 0 | ROZPOCET
| VV |  | Součet |  | 318.431 | [13 empty] | VV | 2 | 4 | True | 1 | ROZPOCET
51 | K | 622143003 | Montáž omítkových plastových nebo pozinkovaných rohových profilů s tkaninou | m | 103.64 |  | 0 | CS ÚRS 2017 01 |  |  | základní |  | 0 | 0 | 0 | 0 | 0 | 4 | K | 2 |  |  |  | ROZPOCET | 0 | 0 | 0 | 0 | 0 | 1 | 0 | 4 | -543894598
| VV |  | "2.NP nad úrovni +2,90 | [15 empty] | VV | 2 | 1 | True | 0 | ROZPOCET
| VV |  | ((6,23+6,88)/2-2,90) *4 |  | 14.62 | [13 empty] | VV | 2 | 2 | True | 0 | ROZPOCET
| VV |  | "otvory" | [15 empty] | VV | 2 | 1 | True | 0 | ROZPOCET
| VV |  | (2,44+2*1,47)*7 |  | 37.66 | [13 empty] | VV | 2 | 2 | True | 0 | ROZPOCET
| VV |  | (0,94+2*1,47)*3 |  | 11.64 | [13 empty] | VV | 2 | 2 | True | 0 | ROZPOCET
| VV |  | (2,44+2*0,97)*5 +(0,44+2*0,57)*8 |  | 34.54 | [13 empty] | VV | 2 | 2 | True | 0 | ROZPOCET
| VV |  | 0,94+2*2,12 |  | 5.18 | [13 empty] | VV | 2 | 2 | True | 0 | ROZPOCET
| VV |  | Součet |  | 103.64 | [13 empty] | VV | 2 | 4 | True | 1 | ROZPOCET
52 | M | 59051480 | profil rohový Al s tkaninou kontaktního zateplení | m | 108.822 |  | 0 | CS ÚRS 2019 01 |  |  | základní |  | 0 | 3e-05 | 0.0032647 | 0 | 0 | 8 | M | 2 |  |  |  | ROZPOCET | 0 | 0 | 0 | 0 | 0 | 1 | 0 | 4 | -1911356284
| VV |  | 103,64*1,05 'Přepočtené koeficientem množství |  | 108.822 | [13 empty] | VV | 2 | 2 | False | 1 | ROZPOCET
53 | K | 622143004 | Montáž omítkových samolepících začišťovacích profilů (APU lišt) | m | 89.02 |  | 0 | CS ÚRS 2017 01 |  |  | základní |  | 0 | 0 | 0 | 0 | 0 | 4 | K | 2 |  |  |  | ROZPOCET | 0 | 0 | 0 | 0 | 0 | 1 | 0 | 4 | -1109236874
| VV |  | "otvory" | [15 empty] | VV | 2 | 1 | True | 0 | ROZPOCET
| VV |  | (2,44+2*1,47)*7 |  | 37.66 | [13 empty] | VV | 2 | 2 | True | 0 | ROZPOCET
| VV |  | (0,94+2*1,47)*3 |  | 11.64 | [13 empty] | VV | 2 | 2 | True | 0 | ROZPOCET
| VV |  | (2,44+2*0,97)*5 +(0,44+2*0,57)*8 |  | 34.54 | [13 empty] | VV | 2 | 2 | True | 0 | ROZPOCET
| VV |  | 0,94+2*2,12 |  | 5.18 | [13 empty] | VV | 2 | 2 | True | 0 | ROZPOCET
| VV |  | Součet |  | 89.02 | [13 empty] | VV | 2 | 4 | True | 1 | ROZPOCET
54 | M | 59051476 | profil okenní začišťovací se sklovláknitou armovací tkaninou 9 mm/2,4 m | m | 93.471 |  | 0 | CS ÚRS 2019 01 |  |  | základní |  | 0 | 4e-05 | 0.0037388 | 0 | 0 | 8 | M | 2 |  |  |  | ROZPOCET | 0 | 0 | 0 | 0 | 0 | 1 | 0 | 4 | -1215623182
| VV |  | 89,02*1,05 'Přepočtené koeficientem množství |  | 93.471 | [13 empty] | VV | 2 | 2 | False | 1 | ROZPOCET
55 | K | 622211031 | Montáž kontaktního zateplení vnějších stěn z polystyrénových desek tl do 160 mm | m2 | 323.338 |  | 0 | CS ÚRS 2019 01 |  |  | základní |  | 0 | 0.0085 | 2.7484 | 0 | 0 | 4 | K | 2 |  |  |  | ROZPOCET | 0 | 0 | 0 | 0 | 0 | 1 | 0 | 4 | -815875330
| VV |  | "2.NP nad úrovni +2,90 | [15 empty] | VV | 2 | 1 | True | 0 | ROZPOCET
| VV |  | (43,60+0,15*2+5,90+0,30*2)*2*((6,23+6,88)/2-2,90) |  | 368.424 | [13 empty] | VV | 2 | 2 | True | 0 | ROZPOCET
| VV |  | "otvory" | [15 empty] | VV | 2 | 1 | True | 0 | ROZPOCET
| VV |  | -2,44*1,47*7 |  | -25.108 | [13 empty] | VV | 2 | 2 | True | 0 | ROZPOCET
| VV |  | -0,94*1,47*3 |  | -4.145 | [13 empty] | VV | 2 | 2 | True | 0 | ROZPOCET
| VV |  | -2,44*0,97*5 -0,44*0,57*8 |  | -13.84 | [13 empty] | VV | 2 | 2 | True | 0 | ROZPOCET
| VV |  | -0,94*2,12 |  | -1.993 | [13 empty] | VV | 2 | 2 | True | 0 | ROZPOCET
| VV |  | Součet |  | 323.338 | [13 empty] | VV | 2 | 4 | True | 1 | ROZPOCET
56 | M | 28375951 | deska EPS 70 fasádní λ=0,039 tl 140mm | m2 | 329.805 |  | 0 | CS ÚRS 2019 01 |  |  | základní |  | 0 | 0.00238 | 0.78494 | 0 | 0 | 8 | M | 2 |  |  |  | ROZPOCET | 0 | 0 | 0 | 0 | 0 | 1 | 0 | 4 | 791511645
| VV |  | 323,338*1,02 'Přepočtené koeficientem množství |  | 329.805 | [13 empty] | VV | 2 | 2 | False | 1 | ROZPOCET
57 | K | 622252001 | Montáž zakládacích soklových lišt kontaktního zateplení | m | 101.4 |  | 0 | CS ÚRS 2017 01 |  |  | základní |  | 0 | 6e-05 | 0.006084 | 0 | 0 | 4 | K | 2 |  |  |  | ROZPOCET | 0 | 0 | 0 | 0 | 0 | 1 | 0 | 4 | -363239850
| VV |  | "2.NP nad úrovni +2,90 | [15 empty] | VV | 2 | 1 | True | 0 | ROZPOCET
| VV |  | (43,60+0,15*2+5,90+0,30*2+0,15*2)*2 |  | 101.4 | [13 empty] | VV | 2 | 2 | True | 1 | ROZPOCET
58 | M | 59051634 | lišta zakládací pro tepelně izolační desky do roviny 143mm tl 1,0mm | m | 106.47 |  | 0 | CS ÚRS 2019 01 |  |  | základní |  | 0 | 0.00052 | 0.055364 | 0 | 0 | 8 | M | 2 |  |  |  | ROZPOCET | 0 | 0 | 0 | 0 | 0 | 1 | 0 | 4 | -1482497864
| VV |  | 101,40*1,05 |  | 106.47 | [13 empty] | VV | 2 | 2 | True | 1 | ROZPOCET
59 | K | 622332121 | Škrábaná omítka (břízolitová) vnějších stěn nanášená ručně na neomítnutý podklad | m2 | 56.923 |  | 0 | CS ÚRS 2019 01 |  |  | základní |  | 0 | 0.0416 | 2.368 | 0 | 0 | 4 | K | 2 |  |  |  | ROZPOCET | 0 | 0 | 0 | 0 | 0 | 1 | 0 | 4 | 278986753
| VV |  | "1.NP - u dodělávaných ŽB věnců | [15 empty] | VV | 2 | 1 | True | 0 | ROZPOCET
| VV |  | "(viditelná část) | [15 empty] | VV | 2 | 1 | True | 0 | ROZPOCET
| VV |  | (43,60*2+1,15)*0,35 |  | 30.923 | [13 empty] | VV | 2 | 2 | True | 0 | ROZPOCET
| VV |  | "ostatní - opravy pod fasádním obkladem cca" 20,0 |  | 20 | [13 empty] | VV | 2 | 2 | True | 0 | ROZPOCET
| VV |  | Mezisoučet |  | 50.923 | [13 empty] | VV | 2 | 3 | True | 0 | ROZPOCET
| VV |  | "u sousední budov" 3,00*2 |  | 6 | [13 empty] | VV | 2 | 2 | True | 0 | ROZPOCET
| VV |  | Součet |  | 56.923 | [13 empty] | VV | 2 | 4 | True | 1 | ROZPOCET
60 | K | 622541011 | Tenkovrstvá silikonsilikátová zrnitá omítka tl. 1,5 mm včetně penetrace vnějších stěn | m2 | 329.744 |  | 0 | CS ÚRS 2019 01 |  |  | základní |  | 0 | 0.00268 | 0.88371 | 0 | 0 | 4 | K | 2 |  |  |  | ROZPOCET | 0 | 0 | 0 | 0 | 0 | 1 | 0 | 4 | 1810961731
| VV |  | "2.NP nad úrovni +2,90 | [15 empty] | VV | 2 | 1 | True | 0 | ROZPOCET
| VV |  | (43,60+0,15*2+5,90+0,30*2+0,15*2)*2*((6,23+6,88)/2-2,90) |  | 370.617 | [13 empty] | VV | 2 | 2 | True | 0 | ROZPOCET
| VV |  | -6,50*((3,30+4,275)/2-2,90) |  | -5.769 | [13 empty] | VV | 2 | 2 | True | 0 | ROZPOCET
| VV |  | -5,35*((3,30+3,76)/2-2,90) |  | -3.371 | [13 empty] | VV | 2 | 2 | True | 0 | ROZPOCET
| VV |  | Mezisoučet |  | 361.477 | [13 empty] | VV | 2 | 3 | True | 0 | ROZPOCET
| VV |  | "otvory" | [15 empty] | VV | 2 | 1 | True | 0 | ROZPOCET
| VV |  | -2,44*1,47*7 |  | -25.108 | [13 empty] | VV | 2 | 2 | True | 0 | ROZPOCET
| VV |  | -0,94*1,47*3 |  | -4.145 | [13 empty] | VV | 2 | 2 | True | 0 | ROZPOCET
| VV |  | -2,44*0,97*5 -0,44*0,57*8 |  | -13.84 | [13 empty] | VV | 2 | 2 | True | 0 | ROZPOCET
| VV |  | -0,94*2,12 |  | -1.993 | [13 empty] | VV | 2 | 2 | True | 0 | ROZPOCET
| VV |  | Mezisoučet |  | -45.086 | [13 empty] | VV | 2 | 3 | True | 0 | ROZPOCET
| VV |  | "ostění" | [15 empty] | VV | 2 | 1 | True | 0 | ROZPOCET
| VV |  | (2,44+2*1,47)*0,15*7 |  | 5.649 | [13 empty] | VV | 2 | 2 | True | 0 | ROZPOCET
| VV |  | (0,94+2*1,47)*0,15*3 |  | 1.746 | [13 empty] | VV | 2 | 2 | True | 0 | ROZPOCET
| VV |  | (2,44+2*0,97)*0,15*5 +(0,44+2*0,57)*0,15*8 |  | 5.181 | [13 empty] | VV | 2 | 2 | True | 0 | ROZPOCET
| VV |  | (0,94+2*2,12)*0,15 |  | 0.777 | [13 empty] | VV | 2 | 2 | True | 0 | ROZPOCET
| VV |  | Mezisoučet |  | 13.353 | [13 empty] | VV | 2 | 3 | True | 0 | ROZPOCET
| VV |  | Součet |  | 329.744 | [13 empty] | VV | 2 | 4 | True | 1 | ROZPOCET
61 | K | 629991011 | Zakrytí výplní otvorů a svislých ploch fólií přilepenou lepící páskou | m2 | 107.8 |  | 0 | CS ÚRS 2019 01 |  |  | základní |  | 0 | 0 | 0 | 0 | 0 | 4 | K | 2 |  |  |  | ROZPOCET | 0 | 0 | 0 | 0 | 0 | 1 | 0 | 4 | 2143290112
| VV |  | "1.NP - nutná část u oprav omítek nad okny cca" | [15 empty] | VV | 2 | 1 | True | 0 | ROZPOCET
| VV |  | 60,00 |  | 60 | [13 empty] | VV | 2 | 2 | True | 0 | ROZPOCET
| VV |  | "2.NP | [15 empty] | VV | 2 | 1 | True | 0 | ROZPOCET
| VV |  | 2,50*1,50*7 |  | 26.25 | [13 empty] | VV | 2 | 2 | True | 0 | ROZPOCET
| VV |  | 1,00*1,50*3 |  | 4.5 | [13 empty] | VV | 2 | 2 | True | 0 | ROZPOCET
| VV |  | 2,50*1,00*5+0,50*0,60*8 |  | 14.9 | [13 empty] | VV | 2 | 2 | True | 0 | ROZPOCET
| VV |  | 1,00*2,15 |  | 2.15 | [13 empty] | VV | 2 | 2 | True | 0 | ROZPOCET
| VV |  | Součet |  | 107.8 | [13 empty] | VV | 2 | 4 | True | 1 | ROZPOCET
62 | K | 629999042 | Příplatek k úpravám vnějších povrchů za provádění prací v nadstřešní části | m2 | 6 |  | 0 | CS ÚRS 2019 01 |  |  | základní |  | 0 | 0 | 0 | 0 | 0 | 4 | K | 2 |  |  |  | ROZPOCET | 0 | 0 | 0 | 0 | 0 | 1 | 0 | 4 | 907905008
| VV |  | "u sousední budov" 3,00*2 |  | 6 | [13 empty] | VV | 2 | 2 | True | 1 | ROZPOCET
63 | K | 6299990R1 | Příplatek k úpravám povrchů za provádění styku dvou barev nebo struktur na fasádě - podkladní omítkový pás+ přepáskování | m | 364 |  | 0 |  |  |  | základní |  | 0 | 0 | 0 | 0 | 0 | 4 | K | 2 |  |  |  | ROZPOCET | 0 | 0 | 0 | 0 | 0 | 1 | 0 | 4 | -46621441
| VV |  | "fasáda - viz odk. G " 364,00 |  | 364 | [13 empty] | VV | 2 | 2 | True | 1 | ROZPOCET
64 | K | 631351101 | Zřízení bednění rýh a hran v podlahách | m2 | 3.94 |  | 0 | CS ÚRS 2019 01 |  |  | základní |  | 0 | 0.01352 | 0.053269 | 0 | 0 | 4 | K | 2 |  |  |  | ROZPOCET | 0 | 0 | 0 | 0 | 0 | 1 | 0 | 4 | -195324365
| VV |  | "pod parapety" | [15 empty] | VV | 2 | 1 | True | 0 | ROZPOCET
| VV |  | (2,50*7+1,00*3+2,50*5+0,50*8+1,20*2)*0,10 |  | 3.94 | [13 empty] | VV | 2 | 2 | True | 1 | ROZPOCET
65 | K | 631351102 | Odstranění bednění rýh a hran v podlahách | m2 | 3.94 |  | 0 | CS ÚRS 2019 01 |  |  | základní |  | 0 | 0 | 0 | 0 | 0 | 4 | K | 2 |  |  |  | ROZPOCET | 0 | 0 | 0 | 0 | 0 | 1 | 0 | 4 | 798762051
66 | K | 631351111 | Zřízení bednění otvorů a prostupů v podlahách | m2 | 10 |  | 0 | CS ÚRS 2019 01 |  |  | základní |  | 0 | 0.01463 | 0.1463 | 0 | 0 | 4 | K | 2 |  |  |  | ROZPOCET | 0 | 0 | 0 | 0 | 0 | 1 | 0 | 4 | -2138617261
67 | K | 631351112 | Odstranění bednění otvorů a prostupů v podlahách | m2 | 10 |  | 0 | CS ÚRS 2019 01 |  |  | základní |  | 0 | 0 | 0 | 0 | 0 | 4 | K | 2 |  |  |  | ROZPOCET | 0 | 0 | 0 | 0 | 0 | 1 | 0 | 4 | -1722261743
68 | K | 632450123 | Vyrovnávací cementový potěr tl do 40 mm ze suchých směsí provedený v pásu | m2 | 9.85 |  | 0 | CS ÚRS 2019 01 |  |  | základní |  | 0 | 0.084 | 0.8274 | 0 | 0 | 4 | K | 2 |  |  |  | ROZPOCET | 0 | 0 | 0 | 0 | 0 | 1 | 0 | 4 | -87145491
| VV |  | "pod parapety" | [15 empty] | VV | 2 | 1 | True | 0 | ROZPOCET
| VV |  | (2,50*7+1,00*3+2,50*5+0,50*8+1,20*2)*0,25 |  | 9.85 | [13 empty] | VV | 2 | 2 | True | 1 | ROZPOCET
69 | K | 632451457 | Potěr pískocementový tl do 50 mm tř. C 30 běžný | m2 | 238.8 |  | 0 | CS ÚRS 2019 01 |  |  | základní |  | 0 | 0.1117 | 26.674 | 0 | 0 | 4 | K | 2 |  |  |  | ROZPOCET | 0 | 0 | 0 | 0 | 0 | 1 | 0 | 4 | -1269454970
| VV |  | "2.NP" 238,80 |  | 238.8 | [13 empty] | VV | 2 | 2 | True | 1 | ROZPOCET
70 | K | 631319171 | Příplatek k mazanině tl do 80 mm za stržení povrchu spodní vrstvy před vložením výztuže | m3 | 11.94 |  | 0 | CS ÚRS 2019 01 |  |  | základní |  | 0 | 0 | 0 | 0 | 0 | 4 | K | 2 |  |  |  | ROZPOCET | 0 | 0 | 0 | 0 | 0 | 1 | 0 | 4 | -333463488
| VV |  | 238,80*0,05 |  | 11.94 | [13 empty] | VV | 2 | 2 | True | 1 | ROZPOCET
71 | K | 631362021 | Výztuž mazanin svařovanými sítěmi Kari | t | 1.139 |  | 0 | CS ÚRS 2019 01 |  |  | základní |  | 0 | 1.0628 | 1.2105 | 0 | 0 | 4 | K | 2 |  |  |  | ROZPOCET | 0 | 0 | 0 | 0 | 0 | 1 | 0 | 4 | 256854355
| VV |  | "2.NP" | [15 empty] | VV | 2 | 1 | True | 0 | ROZPOCET
| VV |  | 238,80*1,10*4,335/1000 |  | 1.139 | [13 empty] | VV | 2 | 2 | True | 1 | ROZPOCET
72 | K | 632481213 | Separační vrstva z PE fólie | m2 | 238.8 |  | 0 | CS ÚRS 2019 01 |  |  | základní |  | 0 | 0.00013 | 0.031044 | 0 | 0 | 4 | K | 2 |  |  |  | ROZPOCET | 0 | 0 | 0 | 0 | 0 | 1 | 0 | 4 | 56895145
| VV |  | "2.NP" 238,80 |  | 238.8 | [13 empty] | VV | 2 | 2 | True | 1 | ROZPOCET
73 | K | 634111113 | Obvodová dilatace pružnou těsnicí páskou mezi stěnou a mazaninou nebo potěrem v 80 mm | m | 306.6 |  | 0 | CS ÚRS 2019 01 |  |  | základní |  | 0 | 6e-05 | 0.018396 | 0 | 0 | 4 | K | 2 |  |  |  | ROZPOCET | 0 | 0 | 0 | 0 | 0 | 1 | 0 | 4 | -1277731195
| VV |  | "2.NP" | [15 empty] | VV | 2 | 1 | True | 0 | ROZPOCET
| VV |  | (36,10+1,25)*2 |  | 74.7 | [13 empty] | VV | 2 | 2 | True | 0 | ROZPOCET
| VV |  | (6,80+5,90)*2 |  | 25.4 | [13 empty] | VV | 2 | 2 | True | 0 | ROZPOCET
| VV |  | (2,00+4,55)*2 |  | 13.1 | [13 empty] | VV | 2 | 2 | True | 0 | ROZPOCET
| VV |  | (4,55+4,50)*2*5 |  | 90.5 | [13 empty] | VV | 2 | 2 | True | 0 | ROZPOCET
| VV |  | (3,00+4,55)*2 |  | 15.1 | [13 empty] | VV | 2 | 2 | True | 0 | ROZPOCET
| VV |  | (0,90+1,40)*2*4 |  | 18.4 | [13 empty] | VV | 2 | 2 | True | 0 | ROZPOCET
| VV |  | (1,90+1,40)*2*2 |  | 13.2 | [13 empty] | VV | 2 | 2 | True | 0 | ROZPOCET
| VV |  | (1,90+2,00)*2*2 |  | 15.6 | [13 empty] | VV | 2 | 2 | True | 0 | ROZPOCET
| VV |  | (3,90+2,00)*2 |  | 11.8 | [13 empty] | VV | 2 | 2 | True | 0 | ROZPOCET
| VV |  | 0,90*4*8 |  | 28.8 | [13 empty] | VV | 2 | 2 | True | 0 | ROZPOCET
| VV |  | Součet |  | 306.6 | [13 empty] | VV | 2 | 4 | True | 1 | ROZPOCET
74 | K | 642942111 | Osazování zárubní nebo rámů dveřních kovových do 2,5 m2 na MC | kus | 18 |  | 0 | CS ÚRS 2019 01 |  |  | základní |  | 0 | 0.01698 | 0.30564 | 0 | 0 | 4 | K | 2 |  |  |  | ROZPOCET | 0 | 0 | 0 | 0 | 0 | 1 | 0 | 4 | -202513563
| VV |  | "odk. 27 a 28" | [15 empty] | VV | 2 | 1 | True | 0 | ROZPOCET
| VV |  | 10+8 |  | 18 | [13 empty] | VV | 2 | 2 | True | 1 | ROZPOCET
75 | M | 553311150 | zárubeň ocelová pro běžné zdění hranatý profil 110 700 levá,pravá | kus | 10 |  | 0 | CS ÚRS 2019 01 |  |  | základní |  | 0 | 0.011 | 0.11 | 0 | 0 | 8 | M | 2 |  |  |  | ROZPOCET | 0 | 0 | 0 | 0 | 0 | 1 | 0 | 4 | -1601340059
| VV |  | "odk. 27" 10 |  | 10 | [13 empty] | VV | 2 | 2 | True | 1 | ROZPOCET
76 | M | 553311170 | zárubeň ocelová pro běžné zdění hranatý profil 110 800 levá,pravá | kus | 8 |  | 0 | CS ÚRS 2019 01 |  |  | základní |  | 0 | 0.0112 | 0.0896 | 0 | 0 | 8 | M | 2 |  |  |  | ROZPOCET | 0 | 0 | 0 | 0 | 0 | 1 | 0 | 4 | 1640742370
| VV |  | "odk. 28" 8 |  | 8 | [13 empty] | VV | 2 | 2 | True | 1 | ROZPOCET
| D | 94 | Lešení a stavební výtahy |  |  |  | 0 | [5 empty] | 0 |  | 0.070886 |  | 0 | 1 | D | 1 |  |  |  | ROZPOCET | [6 empty] | 0
77 | K | 941311111 | Montáž lešení řadového modulového lehkého zatížení do 200 kg/m2 š do 0,9 m v do 10 m | m2 | 470.493 |  | 0 | CS ÚRS 2019 01 |  |  | základní |  | 0 | 0 | 0 | 0 | 0 | 4 | K | 2 |  |  |  | ROZPOCET | 0 | 0 | 0 | 0 | 0 | 1 | 0 | 4 | -907139837
| VV |  | "u fasád" | [15 empty] | VV | 2 | 1 | True | 0 | ROZPOCET
| VV |  | (43,90+0,90*2)*((6,23+7,08)/2-1,80) *2 |  | 443.747 | [13 empty] | VV | 2 | 2 | True | 0 | ROZPOCET
| VV |  | (6,80+0,90*2)*((6,23+7,08)/2-3,30-1,80) *2 |  | 26.746 | [13 empty] | VV | 2 | 2 | True | 0 | ROZPOCET
| VV |  | Součet |  | 470.493 | [13 empty] | VV | 2 | 4 | True | 1 | ROZPOCET
78 | K | 941311211 | Příplatek k lešení řadovému modulovému lehkému š 0,9 m v do 25 m za první a ZKD den použití | m2 | 18819.72 |  | 0 | CS ÚRS 2019 01 |  |  | základní |  | 0 | 0 | 0 | 0 | 0 | 4 | K | 2 |  |  |  | ROZPOCET | 0 | 0 | 0 | 0 | 0 | 1 | 0 | 4 | -1994314290
| VV |  | "předpoklad 40 dní" | [15 empty] | VV | 2 | 1 | True | 0 | ROZPOCET
| VV |  | 470,493*40 |  | 18819.72 | [13 empty] | VV | 2 | 2 | True | 1 | ROZPOCET
79 | K | 941311811 | Demontáž lešení řadového modulového lehkého zatížení do 200 kg/m2 š do 0,9 m v do 10 m | m2 | 470.493 |  | 0 | CS ÚRS 2019 01 |  |  | základní |  | 0 | 0 | 0 | 0 | 0 | 4 | K | 2 |  |  |  | ROZPOCET | 0 | 0 | 0 | 0 | 0 | 1 | 0 | 4 | 320280897
80 | K | 94199R001 | Zajištění-zakrytí povrchů střech v místech nutného postavení lešení | m2 | 28 |  | 0 |  |  |  | základní |  | 0 | 0 | 0 | 0 | 0 | 4 | K | 2 |  |  |  | ROZPOCET | 0 | 0 | 0 | 0 | 0 | 1 | 0 | 4 | 429764819
| VV |  | "stávající střechy u štítových stran" | [15 empty] | VV | 2 | 1 | True | 0 | ROZPOCET
| VV |  | 14,00*2 |  | 28 | [13 empty] | VV | 2 | 2 | True | 1 | ROZPOCET
81 | K | 944511111 | Montáž ochranné sítě z textilie z umělých vláken | m2 | 470.493 |  | 0 | CS ÚRS 2019 01 |  |  | základní |  | 0 | 0 | 0 | 0 | 0 | 4 | K | 2 |  |  |  | ROZPOCET | 0 | 0 | 0 | 0 | 0 | 1 | 0 | 4 | -1669437085
82 | K | 944511211 | Příplatek k ochranné síti za první a ZKD den použití | m2 | 18819.72 |  | 0 | CS ÚRS 2019 01 |  |  | základní |  | 0 | 0 | 0 | 0 | 0 | 4 | K | 2 |  |  |  | ROZPOCET | 0 | 0 | 0 | 0 | 0 | 1 | 0 | 4 | -804735559
| VV |  | "předpoklad 40 dní" | [15 empty] | VV | 2 | 1 | True | 0 | ROZPOCET
| VV |  | 470,493*40 |  | 18819.72 | [13 empty] | VV | 2 | 2 | True | 1 | ROZPOCET
83 | K | 944511811 | Demontáž ochranné sítě z textilie z umělých vláken | m2 | 470.493 |  | 0 | CS ÚRS 2019 01 |  |  | základní |  | 0 | 0 | 0 | 0 | 0 | 4 | K | 2 |  |  |  | ROZPOCET | 0 | 0 | 0 | 0 | 0 | 1 | 0 | 4 | 1032955341
84 | K | 949101111 | Lešení pomocné pro objekty pozemních staveb s lešeňovou podlahou v do 1,9 m zatížení do 150 kg/m2 | m2 | 545.28 |  | 0 | CS ÚRS 2019 01 |  |  | základní |  | 0 | 0.00013 | 0.070886 | 0 | 0 | 4 | K | 2 |  |  |  | ROZPOCET | 0 | 0 | 0 | 0 | 0 | 1 | 0 | 4 | -328124972
| VV |  | "1.NP - uvnitř" | [15 empty] | VV | 2 | 1 | True | 0 | ROZPOCET
| VV |  | 2,50+1,50+1,20+2,10+3,50+8,70+8,00+12,00 |  | 39.5 | [13 empty] | VV | 2 | 2 | True | 0 | ROZPOCET
| VV |  | 21,85+81,10+2,75 |  | 105.7 | [13 empty] | VV | 2 | 2 | True | 0 | ROZPOCET
| VV |  | 13,80+6,60+6,90*2+1,00*4+3,90+2,75 |  | 44.85 | [13 empty] | VV | 2 | 2 | True | 0 | ROZPOCET
| VV |  | 12,40+18,70+20,80 |  | 51.9 | [13 empty] | VV | 2 | 2 | True | 0 | ROZPOCET
| VV |  | "přístřešek vně " | [15 empty] | VV | 2 | 1 | True | 0 | ROZPOCET
| VV |  | 47,80*1,35 |  | 64.53 | [13 empty] | VV | 2 | 2 | True | 0 | ROZPOCET
| VV |  | Mezisoučet |  | 306.48 | [13 empty] | VV | 2 | 3 | True | 0 | ROZPOCET
| VV |  | "2.NP" 238,80 |  | 238.8 | [13 empty] | VV | 2 | 2 | True | 0 | ROZPOCET
| VV |  | Součet |  | 545.28 | [13 empty] | VV | 2 | 4 | True | 1 | ROZPOCET
| D | 9 | Ostatní konstrukce a práce, bourání |  |  |  | 0 | [5 empty] | 0 |  | 0.054997 |  | 95.7226 | 1 | D | 1 |  |  |  | ROZPOCET | [6 empty] | 0
85 | K | 919735113 | Řezání stávajícího živičného krytu hl do 150 mm | m | 8 |  | 0 | CS ÚRS 2019 01 |  |  | základní |  | 0 | 0 | 0 | 0 | 0 | 4 | K | 2 |  |  |  | ROZPOCET | 0 | 0 | 0 | 0 | 0 | 1 | 0 | 4 | -1963615721
| VV |  | "pro nový základ.patky vně" | [15 empty] | VV | 2 | 1 | True | 0 | ROZPOCET
| VV |  | "pozn.č.2 | [15 empty] | VV | 2 | 1 | True | 0 | ROZPOCET
| VV |  | 0,60*4*1 |  | 2.4 | [13 empty] | VV | 2 | 2 | True | 0 | ROZPOCET
| VV |  | 0,40*4*2 |  | 3.2 | [13 empty] | VV | 2 | 2 | True | 0 | ROZPOCET
| VV |  | "pozn.č.1 | [15 empty] | VV | 2 | 1 | True | 0 | ROZPOCET
| VV |  | 0,60*4*1 |  | 2.4 | [13 empty] | VV | 2 | 2 | True | 0 | ROZPOCET
| VV |  | Součet |  | 8 | [13 empty] | VV | 2 | 4 | True | 1 | ROZPOCET
86 | K | 952901111 | Vyčištění budov bytové a občanské výstavby při výšce podlaží do 4 m | m2 | 581.92 |  | 0 | CS ÚRS 2019 01 |  |  | základní |  | 0 | 4e-05 | 0.023277 | 0 | 0 | 4 | K | 2 |  |  |  | ROZPOCET | 0 | 0 | 0 | 0 | 0 | 1 | 0 | 4 | 635313374
| VV |  | "1.NP" | [15 empty] | VV | 2 | 1 | True | 0 | ROZPOCET
| VV |  | 43,60*6,50 |  | 283.4 | [13 empty] | VV | 2 | 2 | True | 0 | ROZPOCET
| VV |  | "2.NP" | [15 empty] | VV | 2 | 1 | True | 0 | ROZPOCET
| VV |  | 43,90*6,80 |  | 298.52 | [13 empty] | VV | 2 | 2 | True | 0 | ROZPOCET
| VV |  | Součet |  | 581.92 | [13 empty] | VV | 2 | 4 | True | 1 | ROZPOCET
87 | K | 952Rp002 | D+M RHP práškový 6kg s hasicí schopností 21A | kus | 3 |  | 0 |  |  |  | základní |  | 0 | 0 | 0 | 0 | 0 | 4 | K | 2 |  |  |  | ROZPOCET | 0 | 0 | 0 | 0 | 0 | 1 | 0 | 4 | 1455357247
| VV |  | "dle PBŘ" 3 |  | 3 | [13 empty] | VV | 2 | 2 | True | 1 | ROZPOCET
88 | K | 953941621 | Osazování konzol ve zdivu betonovém | kus | 4 |  | 0 | CS ÚRS 2019 01 |  |  | základní |  | 0 | 0.00442 | 0.01768 | 0 | 0 | 4 | K | 2 |  |  |  | ROZPOCET | 0 | 0 | 0 | 0 | 0 | 1 | 0 | 4 | -461820436
| VV |  | " kotevní desky do patek cca" 2+1+1 |  | 4 | [13 empty] | VV | 2 | 2 | True | 1 | ROZPOCET
89 | M | 55399D001 | Kotevní ocel.atyp.desky 300x300x5mm - dodávka | kus | 4 |  | 0 |  |  |  | základní |  | 0 | 0.00351 | 0.01404 | 0 | 0 | 8 | M | 2 |  |  |  | ROZPOCET | 0 | 0 | 0 | 0 | 0 | 1 | 0 | 4 | -23584006
90 | K | 95RP011 | Práce spojené s úpravou štítu sousedního provozu v 1.NP u napojení | celek | 2 |  | 0 |  |  |  | základní |  | 0 | 0 | 0 | 0 | 0 | 4 | K | 2 |  |  |  | ROZPOCET | 0 | 0 | 0 | 0 | 0 | 1 | 0 | 4 | -998335643
| VV |  | "kompl.provedení dle specifikace PD+TZ vč.souvísejících prací" | [15 empty] | VV | 2 | 1 | True | 0 | ROZPOCET
| VV |  | "- bourací a zpětné napojovací práce !" | [15 empty] | VV | 2 | 1 | True | 0 | ROZPOCET
| VV |  | "u vrátnice" 1 |  | 1 | [13 empty] | VV | 2 | 2 | True | 0 | ROZPOCET
| VV |  | "u skladu doprav.značení" 1 |  | 1 | [13 empty] | VV | 2 | 2 | True | 0 | ROZPOCET
| VV |  | Součet |  | 2 | [13 empty] | VV | 2 | 4 | True | 1 | ROZPOCET
91 | K | 96090003A | Demontáž krovu s krytinou z pozinkovaného plechu ze šablon | m2 | 362.458 |  | 0 |  |  |  | základní |  | 0 | 0 | 0 | 0.0627 | 22.7261 | 4 | K | 2 |  |  |  | ROZPOCET | 0 | 0 | 0 | 0 | 0 | 1 | 0 | 4 | 1022015686
| VV |  | "dle půdorysu střechy" | [15 empty] | VV | 2 | 1 | True | 0 | ROZPOCET
| VV |  | 43,45*8,30 - 1,05*1,05 |  | 359.533 | [13 empty] | VV | 2 | 2 | True | 0 | ROZPOCET
| VV |  | 1,50*(2,80+6,50+0,30-8,30) |  | 1.95 | [13 empty] | VV | 2 | 2 | True | 0 | ROZPOCET
| VV |  | 1,95/2 |  | 0.975 | [13 empty] | VV | 2 | 2 | True | 0 | ROZPOCET
| VV |  | Součet |  | 362.458 | [13 empty] | VV | 2 | 4 | True | 1 | ROZPOCET
92 | K | 962032641 | Bourání zdiva komínového nad střechou z cihel na MC | m3 | 5.733 |  | 0 | CS ÚRS 2019 01 |  |  | základní |  | 0 | 0 | 0 | 1.671 | 9.5798 | 4 | K | 2 |  |  |  | ROZPOCET | 0 | 0 | 0 | 0 | 0 | 1 | 0 | 4 | -668856825
| VV |  | "nad 1.NP" | [15 empty] | VV | 2 | 1 | True | 0 | ROZPOCET
| VV |  | 1,05*1,05*(8,10-2,90) |  | 5.733 | [13 empty] | VV | 2 | 2 | True | 1 | ROZPOCET
93 | K | 962031133 | Bourání příček z cihel pálených na MVC tl do 150 mm | m2 | 120.949 |  | 0 | CS ÚRS 2019 01 |  |  | základní |  | 0 | 0 | 0 | 0.261 | 31.5677 | 4 | K | 2 |  |  |  | ROZPOCET | 0 | 0 | 0 | 0 | 0 | 1 | 0 | 4 | 1467481659
| VV |  | "štítové zdi u krovu" | [15 empty] | VV | 2 | 1 | True | 0 | ROZPOCET
| VV |  | (6,50+0,30)*(2,065+0,32+0,16*2)/2 *2 |  | 18.394 | [13 empty] | VV | 2 | 2 | True | 0 | ROZPOCET
| VV |  | "čelní a dvorní atika | [15 empty] | VV | 2 | 1 | True | 0 | ROZPOCET
| VV |  | 43,00*(2,065+0,32) |  | 102.555 | [13 empty] | VV | 2 | 2 | True | 0 | ROZPOCET
| VV |  | Součet |  | 120.949 | [13 empty] | VV | 2 | 4 | True | 1 | ROZPOCET
94 | K | 964051111 | Bourání ŽB trámů, průvlaků nebo pásů průřezu do 0,10 m2 | m3 | 8.91 |  | 0 | CS ÚRS 2019 01 |  |  | základní |  | 0 | 0 | 0 | 2.4 | 21.384 | 4 | K | 2 |  |  |  | ROZPOCET | 0 | 0 | 0 | 0 | 0 | 1 | 0 | 4 | -1752778228
| VV |  | "původní narušené ŽB věnce" | [15 empty] | VV | 2 | 1 | True | 0 | ROZPOCET
| VV |  | (40,60+1,50*2+5,90)*2*0,30*0,30 |  | 8.91 | [13 empty] | VV | 2 | 2 | True | 1 | ROZPOCET
95 | K | 967031132 | Přisekání rovných ostění v cihelném zdivu na MV nebo MVC | m2 | 16.24 |  | 0 | CS ÚRS 2019 01 |  |  | základní |  | 0 | 0 | 0 | 0.055 | 0.8932 | 4 | K | 2 |  |  |  | ROZPOCET | 0 | 0 | 0 | 0 | 0 | 1 | 0 | 4 | 1643672360
| VV |  | "po hrubém vybourání oken 1.NP" | [15 empty] | VV | 2 | 1 | True | 0 | ROZPOCET
| VV |  | (1,20+1,50)*2*0,30*2 |  | 3.24 | [13 empty] | VV | 2 | 2 | True | 0 | ROZPOCET
| VV |  | "po hrubém vybourání - u štítů" | [15 empty] | VV | 2 | 1 | True | 0 | ROZPOCET
| VV |  | 6,50*2 |  | 13 | [13 empty] | VV | 2 | 2 | True | 0 | ROZPOCET
| VV |  | Součet |  | 16.24 | [13 empty] | VV | 2 | 4 | True | 1 | ROZPOCET
96 | K | 968062375 | Vybourání dřevěných rámů oken zdvojených včetně křídel pl do 2 m2 | m2 | 3.6 |  | 0 | CS ÚRS 2019 01 |  |  | základní |  | 0 | 0 | 0 | 0.038 | 0.1368 | 4 | K | 2 |  |  |  | ROZPOCET | 0 | 0 | 0 | 0 | 0 | 1 | 0 | 4 | -1456450538
| VV |  | "1.NP" | [15 empty] | VV | 2 | 1 | True | 0 | ROZPOCET
| VV |  | 1,20*1,50 *2 |  | 3.6 | [13 empty] | VV | 2 | 2 | True | 1 | ROZPOCET
97 | K | 976082131 | Vybourání objímek, držáků nebo věšáků ze zdiva cihelného | kus | 40 |  | 0 | CS ÚRS 2019 01 |  |  | základní |  | 0 | 0 | 0 | 0.001 | 0.04 | 4 | K | 2 |  |  |  | ROZPOCET | 0 | 0 | 0 | 0 | 0 | 1 | 0 | 4 | 1657136443
98 | K | 978012191 | Otlučení (osekání) vnitřní vápenné nebo vápenocementové omítky stropů rákosových v rozsahu do 100 % | m2 | 187.9 |  | 0 | CS ÚRS 2019 01 |  |  | základní |  | 0 | 0 | 0 | 0.05 | 9.395 | 4 | K | 2 |  |  |  | ROZPOCET | 0 | 0 | 0 | 0 | 0 | 1 | 0 | 4 | 1217396257
| VV |  | "nad 1.NP - mimo kanceláře, chodbu a spisovnu" | [15 empty] | VV | 2 | 1 | True | 0 | ROZPOCET
| VV |  | 2,50+1,50+1,20+2,10+81,10 |  | 88.4 | [13 empty] | VV | 2 | 2 | True | 0 | ROZPOCET
| VV |  | 13,80+6,60+6,90+2,75+6,90+1,00*4+3,90+2,75 |  | 47.6 | [13 empty] | VV | 2 | 2 | True | 0 | ROZPOCET
| VV |  | 12,40+18,70+20,80 |  | 51.9 | [13 empty] | VV | 2 | 2 | True | 0 | ROZPOCET
| VV |  | Součet |  | 187.9 | [13 empty] | VV | 2 | 4 | True | 1 | ROZPOCET
| D | 997 | Přesun sutě |  |  |  | 0 | [5 empty] | 0 |  | 0 |  | 0 | 1 | D | 1 |  |  |  | ROZPOCET | [6 empty] | 0
99 | K | 997013111 | Vnitrostaveništní doprava suti a vybouraných hmot pro budovy v do 6 m s použitím mechanizace | t | 102.385 |  | 0 | CS ÚRS 2019 01 |  |  | základní |  | 0 | 0 | 0 | 0 | 0 | 4 | K | 2 |  |  |  | ROZPOCET | 0 | 0 | 0 | 0 | 0 | 1 | 0 | 4 | -117388624
100 | K | 997013501 | Odvoz suti a vybouraných hmot na skládku nebo meziskládku do 1 km se složením | t | 102.385 |  | 0 | CS ÚRS 2019 01 |  |  | základní |  | 0 | 0 | 0 | 0 | 0 | 4 | K | 2 |  |  |  | ROZPOCET | 0 | 0 | 0 | 0 | 0 | 1 | 0 | 4 | 823086341
101 | K | 997013509 | Příplatek k odvozu suti a vybouraných hmot na skládku ZKD 1 km přes 1 km | t | 921.465 |  | 0 | CS ÚRS 2019 01 |  |  | základní |  | 0 | 0 | 0 | 0 | 0 | 4 | K | 2 |  |  |  | ROZPOCET | 0 | 0 | 0 | 0 | 0 | 1 | 0 | 4 | -889273053
| VV |  | 102,385*9 'Přepočtené koeficientem množství |  | 921.465 | [13 empty] | VV | 2 | 2 | False | 1 | ROZPOCET
102 | K | 997013831 | Poplatek za uložení na skládce (skládkovné) stavebního odpadu směsného kód odpadu 170 904 | t | 102.385 |  | 0 | CS ÚRS 2019 01 |  |  | základní |  | 0 | 0 | 0 | 0 | 0 | 4 | K | 2 |  |  |  | ROZPOCET | 0 | 0 | 0 | 0 | 0 | 1 | 0 | 4 | -156082742
| D | 998 | Přesun hmot |  |  |  | 0 | [5 empty] | 0 |  | 0 |  | 0 | 1 | D | 1 |  |  |  | ROZPOCET | [6 empty] | 0
103 | K | 998011002 | Přesun hmot pro budovy zděné v do 12 m | t | 291.93 |  | 0 | CS ÚRS 2019 01 |  |  | základní |  | 0 | 0 | 0 | 0 | 0 | 4 | K | 2 |  |  |  | ROZPOCET | 0 | 0 | 0 | 0 | 0 | 1 | 0 | 4 | 596121042
| D | PSV | Práce a dodávky PSV |  |  |  | 0 | [5 empty] | 0 |  | 40.749 |  | 6.6629 | 2 | D | 0 |  |  |  | ROZPOCET | [6 empty] | 0
| D | 711 | Izolace proti vodě |  |  |  | 0 | [5 empty] | 0 |  | 0.5775 |  | 0 | 2 | D | 1 |  |  |  | ROZPOCET | [6 empty] | 0
104 | K | 711193121 | Izolace proti vlhkosti na vodorovné ploše těsnicí hmotou minerální na bázi cementu a disperze dvousložková | m2 | 33.4 |  | 0 | CS ÚRS 2019 01 |  |  | základní |  | 0 | 0.0035 | 0.1169 | 0 | 0 | 16 | K | 2 |  |  |  | ROZPOCET | 0 | 0 | 0 | 0 | 0 | 1 | 0 | 16 | -1311498874
| VV |  | "sociálky ve 2.NP" | [15 empty] | VV | 2 | 1 | True | 0 | ROZPOCET
| VV |  | 5,80+5,80+1,30*2+2,70+11,20+1,30*2+2,70 |  | 33.4 | [13 empty] | VV | 2 | 2 | True | 1 | ROZPOCET
105 | K | 711193131 | Izolace proti vlhkosti na svislé ploše těsnicí kaší minerální minerální na bázi cementu a disperze dvousložková | m2 | 131.6 |  | 0 | CS ÚRS 2019 01 |  |  | základní |  | 0 | 0.0035 | 0.4606 | 0 | 0 | 16 | K | 2 |  |  |  | ROZPOCET | 0 | 0 | 0 | 0 | 0 | 1 | 0 | 16 | 582808279
| VV |  | "sociálky ve 2.NP do v.1,50m (sprchy do v. 2,00 m)" | [15 empty] | VV | 2 | 1 | True | 0 | ROZPOCET
| VV |  | ((0,90+1,40)*2-0,70)*1,50 *4 |  | 23.4 | [13 empty] | VV | 2 | 2 | True | 0 | ROZPOCET
| VV |  | ((1,90+1,40)*2-0,70)*1,50 *2 |  | 17.7 | [13 empty] | VV | 2 | 2 | True | 0 | ROZPOCET
| VV |  | ((1,90+2,00)*2-0,70-0,60*2)*1,50 *2 |  | 17.7 | [13 empty] | VV | 2 | 2 | True | 0 | ROZPOCET
| VV |  | ((3,90+2,00)*2-0,70*2-0,60*4)*1,50 |  | 12 | [13 empty] | VV | 2 | 2 | True | 0 | ROZPOCET
| VV |  | (0,90*4+0,10*2)*2,00 *8 |  | 60.8 | [13 empty] | VV | 2 | 2 | True | 0 | ROZPOCET
| VV |  | Součet |  | 131.6 | [13 empty] | VV | 2 | 4 | True | 1 | ROZPOCET
106 | K | 711199101 | Provedení těsnícího pásu do spoje dilatační nebo styčné spáry podlaha - stěna | m | 199.6 |  | 0 | CS ÚRS 2019 01 |  |  | základní |  | 0 | 0 | 0 | 0 | 0 | 16 | K | 2 |  |  |  | ROZPOCET | 0 | 0 | 0 | 0 | 0 | 1 | 0 | 16 | 1925482648
| VV |  | "sociálky ve 2.NP do v.1,50m (sprchy do v. 2,00 m)" | [15 empty] | VV | 2 | 1 | True | 0 | ROZPOCET
| VV |  | (((0,90+1,40)*2-0,70)+4*1,50) *4 |  | 39.6 | [13 empty] | VV | 2 | 2 | True | 0 | ROZPOCET
| VV |  | (((1,90+1,40)*2-0,70)+4*1,50) *2 |  | 23.8 | [13 empty] | VV | 2 | 2 | True | 0 | ROZPOCET
| VV |  | (((1,90+2,00)*2-0,70-0,60*2)+4*1,50) *2 |  | 23.8 | [13 empty] | VV | 2 | 2 | True | 0 | ROZPOCET
| VV |  | ((3,90+2,00)*2-0,70*2-0,60*4)+4*1,50 |  | 14 | [13 empty] | VV | 2 | 2 | True | 0 | ROZPOCET
| VV |  | ((0,90*4+0,10*2)+4*2,00+0,50) *8 |  | 98.4 | [13 empty] | VV | 2 | 2 | True | 0 | ROZPOCET
| VV |  | Součet |  | 199.6 | [13 empty] | VV | 2 | 4 | True | 1 | ROZPOCET
107 | K | 998711102 | Přesun hmot tonážní pro izolace proti vodě, vlhkosti a plynům v objektech výšky do 12 m | t | 0.578 |  | 0 | CS ÚRS 2019 01 |  |  | základní |  | 0 | 0 | 0 | 0 | 0 | 16 | K | 2 |  |  |  | ROZPOCET | 0 | 0 | 0 | 0 | 0 | 1 | 0 | 16 | 1762490301
| D | 712 | Živičné krytiny |  |  |  | 0 | [5 empty] | 0 |  | 2.7579 |  | 0 | 2 | D | 1 |  |  |  | ROZPOCET | [6 empty] | 0
108 | K | 712370010 | Povlaková krytina střech do 10°, termoplasty fólie z mPE s výztuží tl 2,0mm vč.výztužn.profilů | m2 | 436.717 |  | 0 |  |  |  | základní |  | 0 | 0.006 | 2.6203 | 0 | 0 | 16 | K | 2 |  |  |  | ROZPOCET | 0 | 0 | 0 | 0 | 0 | 1 | 0 | 16 | -840453286
| VV |  | "kompl.provedení dle specifikace PD+TZ vč.souvísejících prací" | [15 empty] | VV | 2 | 1 | True | 0 | ROZPOCET
| VV |  | "skladba C1 + C2" | [15 empty] | VV | 2 | 1 | True | 0 | ROZPOCET
| VV |  | 44,60*8,345 |  | 372.187 | [13 empty] | VV | 2 | 2 | True | 0 | ROZPOCET
| VV |  | "skladba C3 " | [15 empty] | VV | 2 | 1 | True | 0 | ROZPOCET
| VV |  | 47,80*1,35 |  | 64.53 | [13 empty] | VV | 2 | 2 | True | 0 | ROZPOCET
| VV |  | Součet |  | 436.717 | [13 empty] | VV | 2 | 4 | True | 1 | ROZPOCET
109 | K | 712391171 | Provedení povlakové krytiny střech do 10° podkladní textilní vrstvy | m2 | 436.717 |  | 0 | CS ÚRS 2019 01 |  |  | základní |  | 0 | 0 | 0 | 0 | 0 | 16 | K | 2 |  |  |  | ROZPOCET | 0 | 0 | 0 | 0 | 0 | 1 | 0 | 16 | 657185734
| VV |  | "skladba C1 + C2" | [15 empty] | VV | 2 | 1 | True | 0 | ROZPOCET
| VV |  | 44,60*8,345 |  | 372.187 | [13 empty] | VV | 2 | 2 | True | 0 | ROZPOCET
| VV |  | "skladba C3 " | [15 empty] | VV | 2 | 1 | True | 0 | ROZPOCET
| VV |  | 47,80*1,35 |  | 64.53 | [13 empty] | VV | 2 | 2 | True | 0 | ROZPOCET
| VV |  | Součet |  | 436.717 | [13 empty] | VV | 2 | 4 | True | 1 | ROZPOCET
110 | M | 693111720 | geotextilie PP s ÚV stabilizací 300g/m2 | m2 | 458.553 |  | 0 | CS ÚRS 2019 01 |  |  | základní |  | 0 | 0.0003 | 0.13757 | 0 | 0 | 32 | M | 2 |  |  |  | ROZPOCET | 0 | 0 | 0 | 0 | 0 | 1 | 0 | 16 | 45760579
| VV |  | 436,717*1,05 |  | 458.553 | [13 empty] | VV | 2 | 2 | True | 1 | ROZPOCET
111 | K | 998712102 | Přesun hmot tonážní tonážní pro krytiny povlakové v objektech v do 12 m | t | 2.758 |  | 0 | CS ÚRS 2019 01 |  |  | základní |  | 0 | 0 | 0 | 0 | 0 | 16 | K | 2 |  |  |  | ROZPOCET | 0 | 0 | 0 | 0 | 0 | 1 | 0 | 16 | 942932072
| D | 713 | Izolace tepelné |  |  |  | 0 | [5 empty] | 0 |  | 1.8574 |  | 0.74648 | 2 | D | 1 |  |  |  | ROZPOCET | [6 empty] | 0
112 | K | 713110811 | Odstranění tepelné izolace stropů volně kladené z vláknitých materiálů tl do 100 mm | m2 | 533.2 |  | 0 | CS ÚRS 2019 01 |  |  | základní |  | 0 | 0 | 0 | 0.0014 | 0.74648 | 16 | K | 2 |  |  |  | ROZPOCET | 0 | 0 | 0 | 0 | 0 | 1 | 0 | 16 | 138364168
| VV |  | "střecha nad 1.NP - zateplení stropu 2 vrstvy | [15 empty] | VV | 2 | 1 | True | 0 | ROZPOCET
| VV |  | ((43,60-0,30*2)*(5,60+0,30*2) )*2 |  | 533.2 | [13 empty] | VV | 2 | 2 | True | 1 | ROZPOCET
113 | K | 713111121 | Montáž izolace tepelné spodem stropů s uchycením drátem rohoží, pásů, dílců, desek | m2 | 238.8 |  | 0 | CS ÚRS 2019 01 |  |  | základní |  | 0 | 0.0003 | 0.07164 | 0 | 0 | 16 | K | 2 |  |  |  | ROZPOCET | 0 | 0 | 0 | 0 | 0 | 1 | 0 | 16 | -1603509965
| VV |  | "nad 2.NP T.I. podhledu | [15 empty] | VV | 2 | 1 | True | 0 | ROZPOCET
| VV |  | 238,80 |  | 238.8 | [13 empty] | VV | 2 | 2 | True | 1 | ROZPOCET
114 | M | 63150851 | pás tepelně izolační pro všechny druhy nezatížených izolací λ=0,038-0,039 tl 140mm | m2 | 243.576 |  | 0 | CS ÚRS 2019 01 |  |  | základní |  | 0 | 0.00392 | 0.95482 | 0 | 0 | 32 | M | 2 |  |  |  | ROZPOCET | 0 | 0 | 0 | 0 | 0 | 1 | 0 | 16 | -345660740
| VV |  | 238,8*1,02 'Přepočtené koeficientem množství |  | 243.576 | [13 empty] | VV | 2 | 2 | False | 1 | ROZPOCET
115 | K | 713121111 | Montáž izolace tepelné podlah volně kladenými rohožemi, pásy, dílci, deskami 1 vrstva | m2 | 238.8 |  | 0 | CS ÚRS 2019 01 |  |  | základní |  | 0 | 0 | 0 | 0 | 0 | 16 | K | 2 |  |  |  | ROZPOCET | 0 | 0 | 0 | 0 | 0 | 1 | 0 | 16 | -523036344
| VV |  | "2.NP" 238,80 |  | 238.8 | [13 empty] | VV | 2 | 2 | True | 1 | ROZPOCET
116 | M | 28375675 | deska pro kročejový útlum tl 40mm | m2 | 243.576 |  | 0 | CS ÚRS 2019 01 |  |  | základní |  | 0 | 0.00061 | 0.14858 | 0 | 0 | 32 | M | 2 |  |  |  | ROZPOCET | 0 | 0 | 0 | 0 | 0 | 1 | 0 | 16 | -1227728186
| VV |  | 238,8*1,02 'Přepočtené koeficientem množství |  | 243.576 | [13 empty] | VV | 2 | 2 | False | 1 | ROZPOCET
117 | K | 713131141 | Montáž izolace tepelné stěn a základů lepením celoplošně rohoží, pásů, dílců, desek | m2 | 32.66 |  | 0 | CS ÚRS 2019 01 |  |  | základní |  | 0 | 0.006 | 0.19596 | 0 | 0 | 16 | K | 2 |  |  |  | ROZPOCET | 0 | 0 | 0 | 0 | 0 | 1 | 0 | 16 | 848186604
| VV |  | "vnitřní líc stěny u vyšší pozednice - dle řezů! | [15 empty] | VV | 2 | 1 | True | 0 | ROZPOCET
| VV |  | 46,00*(0,65+0,30-0,24) |  | 32.66 | [13 empty] | VV | 2 | 2 | True | 1 | ROZPOCET
118 | M | 63141414 | deska tepelně izolační minerální kontaktních fasád podélné vlákno λ=0,035-0,037 tl 80mm | m2 | 33.313 |  | 0 | CS ÚRS 2019 01 |  |  | základní |  | 0 | 0.013 | 0.43307 | 0 | 0 | 32 | M | 2 |  |  |  | ROZPOCET | 0 | 0 | 0 | 0 | 0 | 1 | 0 | 16 | 258879983
| VV |  | 32,66*1,02 'Přepočtené koeficientem množství |  | 33.313 | [13 empty] | VV | 2 | 2 | False | 1 | ROZPOCET
119 | K | 713131155 | Montáž izolace tepelné stěn a základů volně vloženými rohožemi, pásy, dílci, deskami 2 vrstvy | m2 | 13.8 |  | 0 | CS ÚRS 2019 01 |  |  | základní |  | 0 | 0 | 0 | 0 | 0 | 16 | K | 2 |  |  |  | ROZPOCET | 0 | 0 | 0 | 0 | 0 | 1 | 0 | 16 | -1053218703
| VV |  | "nad vyšší pozednicí - dle řezů! | [15 empty] | VV | 2 | 1 | True | 0 | ROZPOCET
| VV |  | 46,00*0,30 |  | 13.8 | [13 empty] | VV | 2 | 2 | True | 1 | ROZPOCET
120 | M | 28375948 | deska EPS 100 fasádní λ=0,037 tl 80mm | m2 | 28.98 |  | 0 | CS ÚRS 2019 01 |  |  | základní |  | 0 | 0.00184 | 0.053323 | 0 | 0 | 32 | M | 2 |  |  |  | ROZPOCET | 0 | 0 | 0 | 0 | 0 | 1 | 0 | 16 | 1682506459
| VV |  | 13,8*2,1 'Přepočtené koeficientem množství |  | 28.98 | [13 empty] | VV | 2 | 2 | False | 1 | ROZPOCET
121 | K | 998713102 | Přesun hmot tonážní pro izolace tepelné v objektech v do 12 m | t | 1.857 |  | 0 | CS ÚRS 2019 01 |  |  | základní |  | 0 | 0 | 0 | 0 | 0 | 16 | K | 2 |  |  |  | ROZPOCET | 0 | 0 | 0 | 0 | 0 | 1 | 0 | 16 | -1881886465
| D | 751 | Vzduchotechnika |  |  |  | 0 | [5 empty] | 0 |  | 0.736 |  | 0 | 2 | D | 1 |  |  |  | ROZPOCET | [6 empty] | 0
122 | K | 75199_R001 | VZT mřížka + odtah vzduchu potrubím do fasády d.100mm | m | 23 |  | 0 |  |  |  | základní |  | 0 | 0.032 | 0.736 | 0 | 0 | 16 | K | 2 |  |  |  | ROZPOCET | 0 | 0 | 0 | 0 | 0 | 1 | 0 | 16 | -356780496
| VV |  | "2.NP - ze sprch, wc a úklidovky" 23,00 |  | 23 | [13 empty] | VV | 2 | 2 | True | 1 | ROZPOCET
123 | K | 998751101 | Přesun hmot tonážní pro vzduchotechniku v objektech v do 12 m | t | 0.736 |  | 0 | CS ÚRS 2016 01 |  |  | základní |  | 0 | 0 | 0 | 0 | 0 | 16 | K | 2 |  |  |  | ROZPOCET | 0 | 0 | 0 | 0 | 0 | 1 | 0 | 16 | -630193524
| D | 762 | Konstrukce tesařské |  |  |  | 0 | [5 empty] | 0 |  | 19.4353 |  | 3.4917 | 2 | D | 1 |  |  |  | ROZPOCET | [6 empty] | 0
124 | K | 762081150 | Hoblování hraněného řeziva ve staveništní dílně | m3 | 7.429 |  | 0 | CS ÚRS 2019 01 |  |  | základní |  | 0 | 0 | 0 | 0 | 0 | 16 | K | 2 |  |  |  | ROZPOCET | 0 | 0 | 0 | 0 | 0 | 1 | 0 | 16 | 677710953
| VV |  | "viditelné části trámů - hlavní objekt" | [15 empty] | VV | 2 | 1 | True | 0 | ROZPOCET
| VV |  | 0,80*4*0,14*0,14 |  | 0.063 | [13 empty] | VV | 2 | 2 | True | 0 | ROZPOCET
| VV |  | 8,40*0,12*0,22*2 |  | 0.444 | [13 empty] | VV | 2 | 2 | True | 0 | ROZPOCET
| VV |  | 1,00*(56*2)*0,12*0,22 |  | 2.957 | [13 empty] | VV | 2 | 2 | True | 0 | ROZPOCET
| VV |  | Mezisoučet |  | 3.464 | [13 empty] | VV | 2 | 3 | True | 0 | ROZPOCET
| VV |  | "přístřešek - odk.6 | [15 empty] | VV | 2 | 1 | True | 0 | ROZPOCET
| VV |  | "prof. 10/12" 76,50*0,10*0,12*1,08 |  | 0.991 | [13 empty] | VV | 2 | 2 | True | 0 | ROZPOCET
| VV |  | "přístřešek - odk.5 | [15 empty] | VV | 2 | 1 | True | 0 | ROZPOCET
| VV |  | "prof. 12/14" 18,00*0,12*0,14*1,08 |  | 0.327 | [13 empty] | VV | 2 | 2 | True | 0 | ROZPOCET
| VV |  | "přístřešek - odk.4 | [15 empty] | VV | 2 | 1 | True | 0 | ROZPOCET
| VV |  | "prof. 16/16" 36,00*0,16*0,16*1,08 |  | 0.995 | [13 empty] | VV | 2 | 2 | True | 0 | ROZPOCET
| VV |  | "přístřešek - odk.3 | [15 empty] | VV | 2 | 1 | True | 0 | ROZPOCET
| VV |  | "prof. 16/20" 47,80*0,16*0,20*1,08 |  | 1.652 | [13 empty] | VV | 2 | 2 | True | 0 | ROZPOCET
| VV |  | Mezisoučet |  | 3.965 | [13 empty] | VV | 2 | 3 | True | 0 | ROZPOCET
| VV |  | Součet |  | 7.429 | [13 empty] | VV | 2 | 4 | True | 1 | ROZPOCET
125 | K | 762082130 | Provedení tesařského profilování zhlaví trámu jednoduchým seříznutím jedním řezem plochy do 320 cm2 | kus | 116 |  | 0 | CS ÚRS 2019 01 |  |  | základní |  | 0 | 0 | 0 | 0 | 0 | 16 | K | 2 |  |  |  | ROZPOCET | 0 | 0 | 0 | 0 | 0 | 1 | 0 | 16 | -1376354166
| VV |  | 58*2 |  | 116 | [13 empty] | VV | 2 | 2 | True | 1 | ROZPOCET
126 | K | 762083122 | Impregnace řeziva proti dřevokaznému hmyzu, houbám a plísním máčením třída ohrožení 3 a 4 | m3 | 21.108 |  | 0 | CS ÚRS 2019 01 |  |  | základní |  | 0 | 0.00189 | 0.039894 | 0 | 0 | 16 | K | 2 |  |  |  | ROZPOCET | 0 | 0 | 0 | 0 | 0 | 1 | 0 | 16 | 1923631291
| VV |  | "dle výpisu - odk.1 až 2" | [15 empty] | VV | 2 | 1 | True | 0 | ROZPOCET
| VV |  | "prof.14/14 " 89,20*0,14*0,14*1,10 |  | 1.923 | [13 empty] | VV | 2 | 2 | True | 0 | ROZPOCET
| VV |  | "prof.12/20 " 487,20*0,12*0,22*1,10 |  | 14.148 | [13 empty] | VV | 2 | 2 | True | 0 | ROZPOCET
| VV |  | "kontralatě - skladba C1 + C2 | [15 empty] | VV | 2 | 1 | True | 0 | ROZPOCET
| VV |  | 487,20*0,10*0,02 *1,10 |  | 1.072 | [13 empty] | VV | 2 | 2 | True | 0 | ROZPOCET
| VV |  | Mezisoučet |  | 17.143 | [13 empty] | VV | 2 | 3 | True | 0 | ROZPOCET
| VV |  | "přístřešek - odk.6 | [15 empty] | VV | 2 | 1 | True | 0 | ROZPOCET
| VV |  | "prof. 10/12" 76,50*0,10*0,12*1,08 |  | 0.991 | [13 empty] | VV | 2 | 2 | True | 0 | ROZPOCET
| VV |  | "přístřešek - odk.5 | [15 empty] | VV | 2 | 1 | True | 0 | ROZPOCET
| VV |  | "prof. 12/14" 18,00*0,12*0,14*1,08 |  | 0.327 | [13 empty] | VV | 2 | 2 | True | 0 | ROZPOCET
| VV |  | "přístřešek - odk.4 | [15 empty] | VV | 2 | 1 | True | 0 | ROZPOCET
| VV |  | "prof. 16/16" 36,00*0,16*0,16*1,08 |  | 0.995 | [13 empty] | VV | 2 | 2 | True | 0 | ROZPOCET
| VV |  | "přístřešek - odk.3 | [15 empty] | VV | 2 | 1 | True | 0 | ROZPOCET
| VV |  | "prof. 16/20" 47,80*0,16*0,20*1,08 |  | 1.652 | [13 empty] | VV | 2 | 2 | True | 0 | ROZPOCET
| VV |  | Mezisoučet |  | 3.965 | [13 empty] | VV | 2 | 3 | True | 0 | ROZPOCET
| VV |  | Součet |  | 21.108 | [13 empty] | VV | 2 | 4 | True | 1 | ROZPOCET
127 | K | 762085103 | Montáž kotevních želez, příložek, patek nebo táhel | kus | 68 |  | 0 | CS ÚRS 2019 01 |  |  | základní |  | 0 | 0.00267 | 0.18156 | 0 | 0 | 16 | K | 2 |  |  |  | ROZPOCET | 0 | 0 | 0 | 0 | 0 | 1 | 0 | 16 | 323671070
| VV |  | "kotvy pozednic cca" 28*2 |  | 56 | [13 empty] | VV | 2 | 2 | True | 0 | ROZPOCET
| VV |  | "přístřešek" 12 |  | 12 | [13 empty] | VV | 2 | 2 | True | 0 | ROZPOCET
| VV |  | Součet |  | 68 | [13 empty] | VV | 2 | 4 | True | 1 | ROZPOCET
128 | M | 309Rp001 | Dodávka kotevního materiálů | celek | 1 |  | 0 |  |  |  | základní |  | 0 | 0 | 0 | 0 | 0 | 32 | M | 2 |  |  |  | ROZPOCET | 0 | 0 | 0 | 0 | 0 | 1 | 0 | 16 | 2111401935
129 | K | 762332132 | Montáž vázaných kcí krovů pravidelných z hraněného řeziva průřezové plochy do 224 cm2 | m | 89.2 |  | 0 | CS ÚRS 2019 01 |  |  | základní |  | 0 | 0 | 0 | 0 | 0 | 16 | K | 2 |  |  |  | ROZPOCET | 0 | 0 | 0 | 0 | 0 | 1 | 0 | 16 | 1079869852
| VV |  | "dle výpisu - odk.1" | [15 empty] | VV | 2 | 1 | True | 0 | ROZPOCET
| VV |  | "prof.14/14 " 44,60*2 |  | 89.2 | [13 empty] | VV | 2 | 2 | True | 1 | ROZPOCET
130 | K | 762332133 | Montáž vázaných kcí krovů pravidelných z hraněného řeziva průřezové plochy do 288 cm2 | m | 487.2 |  | 0 | CS ÚRS 2019 01 |  |  | základní |  | 0 | 0 | 0 | 0 | 0 | 16 | K | 2 |  |  |  | ROZPOCET | 0 | 0 | 0 | 0 | 0 | 1 | 0 | 16 | 372283685
| VV |  | "dle výpisu - odk.2" | [15 empty] | VV | 2 | 1 | True | 0 | ROZPOCET
| VV |  | "prof.12/20 " 487,20 |  | 487.2 | [13 empty] | VV | 2 | 2 | True | 1 | ROZPOCET
131 | M | 60512135 | hranol stavební řezivo průřezu do 288cm2 do dl 6m | m3 | 16.071 |  | 0 | CS ÚRS 2019 01 |  |  | základní |  | 0 | 0.55 | 8.8391 | 0 | 0 | 32 | M | 2 |  |  |  | ROZPOCET | 0 | 0 | 0 | 0 | 0 | 1 | 0 | 16 | 2083408717
| VV |  | "dle výpisu - hlavní objekt" | [15 empty] | VV | 2 | 1 | True | 0 | ROZPOCET
| VV |  | "prof.14/14 " 89,20*0,14*0,14*1,10 |  | 1.923 | [13 empty] | VV | 2 | 2 | True | 0 | ROZPOCET
| VV |  | "prof.12/22 " 487,20*0,12*0,22*1,10 |  | 14.148 | [13 empty] | VV | 2 | 2 | True | 0 | ROZPOCET
| VV |  | Součet |  | 16.071 | [13 empty] | VV | 2 | 4 | True | 1 | ROZPOCET
132 | K | 762341011 | Bednění střech rovných z desek OSB tl 10 mm na sraz šroubovaných na krokve | m2 | 163.882 |  | 0 | CS ÚRS 2019 01 |  |  | základní |  | 0 | 0.00686 | 1.1242 | 0 | 0 | 16 | K | 2 |  |  |  | ROZPOCET | 0 | 0 | 0 | 0 | 0 | 1 | 0 | 16 | 15170143
| VV |  | "přesahy střech - hlavní objekt" | [15 empty] | VV | 2 | 1 | True | 0 | ROZPOCET
| VV |  | 44,60*1,00*2 |  | 89.2 | [13 empty] | VV | 2 | 2 | True | 0 | ROZPOCET
| VV |  | (8,345-1,00*2)*0,80*2 |  | 10.152 | [13 empty] | VV | 2 | 2 | True | 0 | ROZPOCET
| VV |  | Mezisoučet |  | 99.352 | [13 empty] | VV | 2 | 3 | True | 0 | ROZPOCET
| VV |  | "přístřešek - skladba C3 | [15 empty] | VV | 2 | 1 | True | 0 | ROZPOCET
| VV |  | 47,80*1,35 |  | 64.53 | [13 empty] | VV | 2 | 2 | True | 0 | ROZPOCET
| VV |  | Součet |  | 163.882 | [13 empty] | VV | 2 | 4 | True | 1 | ROZPOCET
133 | K | 762341027 | Bednění střech rovných z desek OSB tl 25 mm na pero a drážku šroubovaných na krokve | m2 | 272.835 |  | 0 | CS ÚRS 2019 01 |  |  | základní |  | 0 | 0.0161 | 4.3926 | 0 | 0 | 16 | K | 2 |  |  |  | ROZPOCET | 0 | 0 | 0 | 0 | 0 | 1 | 0 | 16 | 1906054865
| VV |  | "skladba C1 + C2" | [15 empty] | VV | 2 | 1 | True | 0 | ROZPOCET
| VV |  | 44,60*8,345 |  | 372.187 | [13 empty] | VV | 2 | 2 | True | 0 | ROZPOCET
| VV |  | "odpočet plochy přesahů" | [15 empty] | VV | 2 | 1 | True | 0 | ROZPOCET
| VV |  | -99,352 |  | -99.352 | [13 empty] | VV | 2 | 2 | True | 0 | ROZPOCET
| VV |  | Součet |  | 272.835 | [13 empty] | VV | 2 | 4 | True | 1 | ROZPOCET
134 | K | 762341260 | Montáž bednění střech rovných a šikmých sklonu do 60° z palubek | m2 | 163.882 |  | 0 | CS ÚRS 2019 01 |  |  | základní |  | 0 | 0 | 0 | 0 | 0 | 16 | K | 2 |  |  |  | ROZPOCET | 0 | 0 | 0 | 0 | 0 | 1 | 0 | 16 | -644916641
| VV |  | "přesahy střech - hlavní objekt" | [15 empty] | VV | 2 | 1 | True | 0 | ROZPOCET
| VV |  | 44,60*1,00*2 |  | 89.2 | [13 empty] | VV | 2 | 2 | True | 0 | ROZPOCET
| VV |  | (8,345-1,00*2)*0,80*2 |  | 10.152 | [13 empty] | VV | 2 | 2 | True | 0 | ROZPOCET
| VV |  | Mezisoučet |  | 99.352 | [13 empty] | VV | 2 | 3 | True | 0 | ROZPOCET
| VV |  | "přístřešek - skladba C3 | [15 empty] | VV | 2 | 1 | True | 0 | ROZPOCET
| VV |  | 47,80*1,35 |  | 64.53 | [13 empty] | VV | 2 | 2 | True | 0 | ROZPOCET
| VV |  | Součet |  | 163.882 | [13 empty] | VV | 2 | 4 | True | 1 | ROZPOCET
135 | M | 611911250 | palubky obkladové smrk profil klasický 15x116 mm jakost A/B | m2 | 180.27 |  | 0 | CS ÚRS 2019 01 |  |  | základní |  | 0 | 0.00735 | 1.325 | 0 | 0 | 32 | M | 2 |  |  |  | ROZPOCET | 0 | 0 | 0 | 0 | 0 | 1 | 0 | 16 | -1757416814
| VV |  | 163,882*1,1 'Přepočtené koeficientem množství |  | 180.27 | [13 empty] | VV | 2 | 2 | False | 1 | ROZPOCET
136 | K | 762341660 | Montáž bednění štítových okapových říms z palubek | m2 | 4.32 |  | 0 | CS ÚRS 2019 01 |  |  | základní |  | 0 | 0 | 0 | 0 | 0 | 16 | K | 2 |  |  |  | ROZPOCET | 0 | 0 | 0 | 0 | 0 | 1 | 0 | 16 | 62700288
| VV |  | "přístřešek - odk.7" | [15 empty] | VV | 2 | 1 | True | 0 | ROZPOCET
| VV |  | 2,40*0,10 *18 |  | 4.32 | [13 empty] | VV | 2 | 2 | True | 1 | ROZPOCET
137 | M | 61191155 | palubky obkladové smrk profil klasický 19x116mm jakost A/B | m2 | 4.752 |  | 0 | CS ÚRS 2019 01 |  |  | základní |  | 0 | 0.00931 | 0.044241 | 0 | 0 | 32 | M | 2 |  |  |  | ROZPOCET | 0 | 0 | 0 | 0 | 0 | 1 | 0 | 16 | 1731876944
| VV |  | 4,32*1,1 'Přepočtené koeficientem množství |  | 4.752 | [13 empty] | VV | 2 | 2 | False | 1 | ROZPOCET
138 | K | 762342441 | Montáž lišt trojúhelníkových nebo kontralatí na střechách sklonu do 60° | m | 487.2 |  | 0 | CS ÚRS 2019 01 |  |  | základní |  | 0 | 0 | 0 | 0 | 0 | 16 | K | 2 |  |  |  | ROZPOCET | 0 | 0 | 0 | 0 | 0 | 1 | 0 | 16 | -123774381
139 | M | 60514101 | řezivo jehličnaté lať 10-25cm2 | m3 | 1.072 |  | 0 | CS ÚRS 2019 01 |  |  | základní |  | 0 | 0.55 | 0.5896 | 0 | 0 | 32 | M | 2 |  |  |  | ROZPOCET | 0 | 0 | 0 | 0 | 0 | 1 | 0 | 16 | -1794198641
| VV |  | "kontralatě - skladba C1 + C2 | [15 empty] | VV | 2 | 1 | True | 0 | ROZPOCET
| VV |  | 487,20*0,10*0,02 *1,10 |  | 1.072 | [13 empty] | VV | 2 | 2 | True | 1 | ROZPOCET
140 | K | 762395000 | Spojovací prostředky krovů, bednění, laťování, nadstřešních konstrukcí | m3 | 26.588 |  | 0 | CS ÚRS 2019 01 |  |  | základní |  | 0 | 0.02337 | 0.62136 | 0 | 0 | 16 | K | 2 |  |  |  | ROZPOCET | 0 | 0 | 0 | 0 | 0 | 1 | 0 | 16 | -858436512
| VV |  | "dle výpisu - odk.1 až 2" | [15 empty] | VV | 2 | 1 | True | 0 | ROZPOCET
| VV |  | "prof.14/14 " 89,20*0,14*0,14 |  | 1.748 | [13 empty] | VV | 2 | 2 | True | 0 | ROZPOCET
| VV |  | "prof.12/20 " 487,20*0,12*0,22 |  | 12.862 | [13 empty] | VV | 2 | 2 | True | 0 | ROZPOCET
| VV |  | "bednění" | [15 empty] | VV | 2 | 1 | True | 0 | ROZPOCET
| VV |  | 272,835*0,025 |  | 6.821 | [13 empty] | VV | 2 | 2 | True | 0 | ROZPOCET
| VV |  | 163,882*(0,01+0,015) |  | 4.097 | [13 empty] | VV | 2 | 2 | True | 0 | ROZPOCET
| VV |  | "kontralatě - skladba C1 + C2 | [15 empty] | VV | 2 | 1 | True | 0 | ROZPOCET
| VV |  | 487,20*0,10*0,02 |  | 0.974 | [13 empty] | VV | 2 | 2 | True | 0 | ROZPOCET
| VV |  | Mezisoučet |  | 26.502 | [13 empty] | VV | 2 | 3 | True | 0 | ROZPOCET
| VV |  | "přístřešek - odk.7" | [15 empty] | VV | 2 | 1 | True | 0 | ROZPOCET
| VV |  | 2,40*0,10*0,02 *18 |  | 0.086 | [13 empty] | VV | 2 | 2 | True | 0 | ROZPOCET
| VV |  | Součet |  | 26.588 | [13 empty] | VV | 2 | 4 | True | 1 | ROZPOCET
141 | K | 762711820 | Demontáž prostorových vázaných kcí z hraněného řeziva průřezové plochy do 224 cm2 | m | 51.6 |  | 0 | CS ÚRS 2019 01 |  |  | základní |  | 0 | 0 | 0 | 0.01 | 0.516 | 16 | K | 2 |  |  |  | ROZPOCET | 0 | 0 | 0 | 0 | 0 | 1 | 0 | 16 | -1046227612
| VV |  | "sloupky a pásky u stříšky nad chodníkem" | [15 empty] | VV | 2 | 1 | True | 0 | ROZPOCET
| VV |  | 3,30*12+1,00*2*6 |  | 51.6 | [13 empty] | VV | 2 | 2 | True | 1 | ROZPOCET
142 | K | 762713210 | Montáž prostorové vázané kce s ocelovými spojkami z hraněného řeziva průřezové plochy do 120 cm2 | m | 76.5 |  | 0 | CS ÚRS 2019 01 |  |  | základní |  | 0 | 0 | 0 | 0 | 0 | 16 | K | 2 |  |  |  | ROZPOCET | 0 | 0 | 0 | 0 | 0 | 1 | 0 | 16 | -1086278328
| VV |  | "přístřešek - odk.6 | [15 empty] | VV | 2 | 1 | True | 0 | ROZPOCET
| VV |  | "prof. 10/12" 1,50*51 |  | 76.5 | [13 empty] | VV | 2 | 2 | True | 1 | ROZPOCET
143 | M | 60512125 | hranol stavební řezivo průřezu do 120cm2 do dl 6m | m3 | 0.991 |  | 0 | CS ÚRS 2019 01 |  |  | základní |  | 0 | 0.55 | 0.54505 | 0 | 0 | 32 | M | 2 |  |  |  | ROZPOCET | 0 | 0 | 0 | 0 | 0 | 1 | 0 | 16 | 1432330068
| VV |  | "přístřešek - odk.6 | [15 empty] | VV | 2 | 1 | True | 0 | ROZPOCET
| VV |  | "prof. 10/12" 76,50*0,10*0,12*1,08 |  | 0.991 | [13 empty] | VV | 2 | 2 | True | 1 | ROZPOCET
144 | K | 762713220 | Montáž prostorové vázané kce s ocelovými spojkami z hraněného řeziva průřezové plochy do 224 cm2 | m | 18 |  | 0 | CS ÚRS 2019 01 |  |  | základní |  | 0 | 0 | 0 | 0 | 0 | 16 | K | 2 |  |  |  | ROZPOCET | 0 | 0 | 0 | 0 | 0 | 1 | 0 | 16 | 1875872415
| VV |  | "přístřešek - odk.5 | [15 empty] | VV | 2 | 1 | True | 0 | ROZPOCET
| VV |  | "prof. 12/14" 18,00 |  | 18 | [13 empty] | VV | 2 | 2 | True | 1 | ROZPOCET
145 | M | 60512130 | hranol stavební řezivo průřezu do 224cm2 do dl 6m | m3 | 0.327 |  | 0 | CS ÚRS 2019 01 |  |  | základní |  | 0 | 0.55 | 0.17985 | 0 | 0 | 32 | M | 2 |  |  |  | ROZPOCET | 0 | 0 | 0 | 0 | 0 | 1 | 0 | 16 | 1023659607
| VV |  | "přístřešek - odk.5 | [15 empty] | VV | 2 | 1 | True | 0 | ROZPOCET
| VV |  | "prof. 12/14" 18,00*0,12*0,14*1,08 |  | 0.327 | [13 empty] | VV | 2 | 2 | True | 1 | ROZPOCET
146 | K | 762713230 | Montáž prostorové vázané kce s ocelovými spojkami z hraněného řeziva průřezové plochy do 288 cm2 | m | 36 |  | 0 | CS ÚRS 2019 01 |  |  | základní |  | 0 | 0 | 0 | 0 | 0 | 16 | K | 2 |  |  |  | ROZPOCET | 0 | 0 | 0 | 0 | 0 | 1 | 0 | 16 | 1900728474
| VV |  | "přístřešek - odk.4 | [15 empty] | VV | 2 | 1 | True | 0 | ROZPOCET
| VV |  | "prof. 16/16" 36,00 |  | 36 | [13 empty] | VV | 2 | 2 | True | 1 | ROZPOCET
147 | M | 60512135 | hranol stavební řezivo průřezu do 288cm2 do dl 6m | m3 | 0.995 |  | 0 | CS ÚRS 2019 01 |  |  | základní |  | 0 | 0.55 | 0.54725 | 0 | 0 | 32 | M | 2 |  |  |  | ROZPOCET | 0 | 0 | 0 | 0 | 0 | 1 | 0 | 16 | -1840983639
| VV |  | "přístřešek - odk.4 | [15 empty] | VV | 2 | 1 | True | 0 | ROZPOCET
| VV |  | "prof. 16/16" 36,00*0,16*0,16*1,08 |  | 0.995 | [13 empty] | VV | 2 | 2 | True | 1 | ROZPOCET
148 | K | 762713240 | Montáž prostorové vázané kce s ocelovými spojkami z hraněného řeziva průřezové plochy do 450 cm2 | m | 47.8 |  | 0 | CS ÚRS 2019 01 |  |  | základní |  | 0 | 0 | 0 | 0 | 0 | 16 | K | 2 |  |  |  | ROZPOCET | 0 | 0 | 0 | 0 | 0 | 1 | 0 | 16 | 872048966
| VV |  | "přístřešek - odk.3 | [15 empty] | VV | 2 | 1 | True | 0 | ROZPOCET
| VV |  | "prof. 16/20" 47,80 |  | 47.8 | [13 empty] | VV | 2 | 2 | True | 1 | ROZPOCET
149 | M | 60512141 | hranol stavební řezivo průřezu do 450cm2 dl 6-8m | m3 | 1.652 |  | 0 | CS ÚRS 2019 01 |  |  | základní |  | 0 | 0.55 | 0.9086 | 0 | 0 | 32 | M | 2 |  |  |  | ROZPOCET | 0 | 0 | 0 | 0 | 0 | 1 | 0 | 16 | 1385943304
| VV |  | "přístřešek - odk.3 | [15 empty] | VV | 2 | 1 | True | 0 | ROZPOCET
| VV |  | "prof. 16/20" 47,80*0,16*0,20*1,08 |  | 1.652 | [13 empty] | VV | 2 | 2 | True | 1 | ROZPOCET
150 | K | 762795000 | Spojovací prostředky pro montáž prostorových vázaných kcí | m3 | 3.965 |  | 0 | CS ÚRS 2019 01 |  |  | základní |  | 0 | 0.02447 | 0.097024 | 0 | 0 | 16 | K | 2 |  |  |  | ROZPOCET | 0 | 0 | 0 | 0 | 0 | 1 | 0 | 16 | -1929615059
| VV |  | "přístřešek - odk.6 | [15 empty] | VV | 2 | 1 | True | 0 | ROZPOCET
| VV |  | "prof. 10/12" 76,50*0,10*0,12*1,08 |  | 0.991 | [13 empty] | VV | 2 | 2 | True | 0 | ROZPOCET
| VV |  | "přístřešek - odk.5 | [15 empty] | VV | 2 | 1 | True | 0 | ROZPOCET
| VV |  | "prof. 12/14" 18,00*0,12*0,14*1,08 |  | 0.327 | [13 empty] | VV | 2 | 2 | True | 0 | ROZPOCET
| VV |  | "přístřešek - odk.4 | [15 empty] | VV | 2 | 1 | True | 0 | ROZPOCET
| VV |  | "prof. 16/16" 36,00*0,16*0,16*1,08 |  | 0.995 | [13 empty] | VV | 2 | 2 | True | 0 | ROZPOCET
| VV |  | "přístřešek - odk.3 | [15 empty] | VV | 2 | 1 | True | 0 | ROZPOCET
| VV |  | "prof. 16/20" 47,80*0,16*0,20*1,08 |  | 1.652 | [13 empty] | VV | 2 | 2 | True | 0 | ROZPOCET
| VV |  | Součet |  | 3.965 | [13 empty] | VV | 2 | 4 | True | 1 | ROZPOCET
151 | K | 762841811 | Demontáž podbíjení obkladů stropů a střech sklonu do 60° z hrubých prken tl do 35 mm | m2 | 212.55 |  | 0 | CS ÚRS 2019 01 |  |  | základní |  | 0 | 0 | 0 | 0.014 | 2.9757 | 16 | K | 2 |  |  |  | ROZPOCET | 0 | 0 | 0 | 0 | 0 | 1 | 0 | 16 | -1785270824
| VV |  | "střecha nad 1.NP - podhled stropu mimo Thermatex | [15 empty] | VV | 2 | 1 | True | 0 | ROZPOCET
| VV |  | (43,60-0,30*2)*(5,60+0,30*2) -54,05 |  | 212.55 | [13 empty] | VV | 2 | 2 | True | 1 | ROZPOCET
152 | K | 998762102 | Přesun hmot tonážní pro kce tesařské v objektech v do 12 m | t | 19.435 |  | 0 | CS ÚRS 2019 01 |  |  | základní |  | 0 | 0 | 0 | 0 | 0 | 16 | K | 2 |  |  |  | ROZPOCET | 0 | 0 | 0 | 0 | 0 | 1 | 0 | 16 | 546224445
| D | 763 | Konstrukce suché výstavby |  |  |  | 0 | [5 empty] | 0 |  | 5.1079 |  | 0.57563 | 2 | D | 1 |  |  |  | ROZPOCET | [6 empty] | 0
153 | K | 763131431 | SDK podhled deska 1xDF 12,5 bez TI dvouvrstvá spodní kce profil CD+UD | m2 | 238.8 |  | 0 | CS ÚRS 2019 01 |  |  | základní |  | 0 | 0.01379 | 3.2931 | 0 | 0 | 16 | K | 2 |  |  |  | ROZPOCET | 0 | 0 | 0 | 0 | 0 | 1 | 0 | 16 | 486761013
| VV |  | "skladba C1 + C2 - 2.NP" | [15 empty] | VV | 2 | 1 | True | 0 | ROZPOCET
| VV |  | 238,80 |  | 238.8 | [13 empty] | VV | 2 | 2 | True | 1 | ROZPOCET
154 | K | 763131471 | SDK podhled deska 1xH2DF 12,5 bez TI dvouvrstvá spodní kce profil CD+UD | m2 | 47.9 |  | 0 | CS ÚRS 2019 01 |  |  | základní |  | 0 | 0.01379 | 0.66054 | 0 | 0 | 16 | K | 2 |  |  |  | ROZPOCET | 0 | 0 | 0 | 0 | 0 | 1 | 0 | 16 | 1975702374
| VV |  | "skladba C2 (2.NP)" | [15 empty] | VV | 2 | 1 | True | 0 | ROZPOCET
| VV |  | 9,10+16,00+5,80 |  | 30.9 | [13 empty] | VV | 2 | 2 | True | 0 | ROZPOCET
| VV |  | 5,80+11,20 |  | 17 | [13 empty] | VV | 2 | 2 | True | 0 | ROZPOCET
| VV |  | Součet |  | 47.9 | [13 empty] | VV | 2 | 4 | True | 1 | ROZPOCET
155 | K | 763131714 | SDK podhled základní penetrační nátěr | m2 | 238.8 |  | 0 | CS ÚRS 2019 01 |  |  | základní |  | 0 | 0.0001 | 0.02388 | 0 | 0 | 16 | K | 2 |  |  |  | ROZPOCET | 0 | 0 | 0 | 0 | 0 | 1 | 0 | 16 | -2012795732
156 | K | 763131751 | Montáž parotěsné zábrany do SDK podhledu | m2 | 238.8 |  | 0 | CS ÚRS 2019 01 |  |  | základní |  | 0 | 0 | 0 | 0 | 0 | 16 | K | 2 |  |  |  | ROZPOCET | 0 | 0 | 0 | 0 | 0 | 1 | 0 | 16 | -140300359
| VV |  | "skladba C1 + C2 - 2.NP" | [15 empty] | VV | 2 | 1 | True | 0 | ROZPOCET
| VV |  | 238,80 |  | 238.8 | [13 empty] | VV | 2 | 2 | True | 1 | ROZPOCET
157 | M | JTA.JFNAL170SP | folie parotěsná JUTAFOL N Al Speciál 170 g/m2 (1,5 x 50 m) | m2 | 262.68 |  | 0 | CS ÚRS 2019 01 |  |  | základní |  | 0 | 0.0002 | 0.052536 | 0 | 0 | 32 | M | 2 |  |  |  | ROZPOCET | 0 | 0 | 0 | 0 | 0 | 1 | 0 | 16 | 656655229
| VV |  | 238,8*1,1 'Přepočtené koeficientem množství |  | 262.68 | [13 empty] | VV | 2 | 2 | False | 1 | ROZPOCET
158 | K | 763131752 | Montáž jedné vrstvy tepelné izolace do SDK podhledu | m2 | 266.6 |  | 0 | CS ÚRS 2019 01 |  |  | základní |  | 0 | 0 | 0 | 0 | 0 | 16 | K | 2 |  |  |  | ROZPOCET | 0 | 0 | 0 | 0 | 0 | 1 | 0 | 16 | 2087630801
| VV |  | "dopočet 2 vrstvy TI nad podhledem 2.NP" | [15 empty] | VV | 2 | 1 | True | 0 | ROZPOCET
| VV |  | 43,00*(5,90+0,30) |  | 266.6 | [13 empty] | VV | 2 | 2 | True | 1 | ROZPOCET
159 | M | 631508510 | pás tepelně izolační pro všechny druhy nezatížených izolací λ=0,038-0,039 tl 140mm | m2 | 271.932 |  | 0 | CS ÚRS 2019 01 |  |  | základní |  | 0 | 0.00392 | 1.066 | 0 | 0 | 32 | M | 2 |  |  |  | ROZPOCET | 0 | 0 | 0 | 0 | 0 | 1 | 0 | 16 | -577614070
| VV |  | 266,6*1,02 'Přepočtené koeficientem množství |  | 271.932 | [13 empty] | VV | 2 | 2 | False | 1 | ROZPOCET
160 | K | 763131761 | Příplatek k SDK podhledu za plochu do 3 m2 jednotlivě | m2 | 17.08 |  | 0 | CS ÚRS 2019 01 |  |  | základní |  | 0 | 0 | 0 | 0 | 0 | 16 | K | 2 |  |  |  | ROZPOCET | 0 | 0 | 0 | 0 | 0 | 1 | 0 | 16 | -1409831360
| VV |  | "2.NP" | [15 empty] | VV | 2 | 1 | True | 0 | ROZPOCET
| VV |  | 1,30+1,30+2,70+1,30*2+2,70 |  | 10.6 | [13 empty] | VV | 2 | 2 | True | 0 | ROZPOCET
| VV |  | 0,90*0,90*8 |  | 6.48 | [13 empty] | VV | 2 | 2 | True | 0 | ROZPOCET
| VV |  | Součet |  | 17.08 | [13 empty] | VV | 2 | 4 | True | 1 | ROZPOCET
161 | K | 763131765 | Příplatek k SDK podhledu za výšku zavěšení přes 0,5 do 1,0 m | m2 | 119.4 |  | 0 | CS ÚRS 2019 01 |  |  | základní |  | 0 | 0.0001 | 0.01194 | 0 | 0 | 16 | K | 2 |  |  |  | ROZPOCET | 0 | 0 | 0 | 0 | 0 | 1 | 0 | 16 | -1181758056
| VV |  | "cca z 50% plochy" | [15 empty] | VV | 2 | 1 | True | 0 | ROZPOCET
| VV |  | 238,80*0,5 |  | 119.4 | [13 empty] | VV | 2 | 2 | True | 1 | ROZPOCET
162 | K | 763135811 | Demontáž podhledu sádrokartonového kazetového na roštu viditelném | m2 | 54.05 |  | 0 | CS ÚRS 2019 01 |  |  | základní |  | 0 | 0 | 0 | 0.01065 | 0.57563 | 16 | K | 2 |  |  |  | ROZPOCET | 0 | 0 | 0 | 0 | 0 | 1 | 0 | 16 | 1498243963
| VV |  | "nad 1.NP - kanceláře, chodba a spisovna" | [15 empty] | VV | 2 | 1 | True | 0 | ROZPOCET
| VV |  | 21,85+8,00+8,70+3,50+12,00 |  | 54.05 | [13 empty] | VV | 2 | 2 | True | 1 | ROZPOCET
163 | K | 998763302 | Přesun hmot tonážní pro sádrokartonové konstrukce v objektech v do 12 m | t | 5.108 |  | 0 | CS ÚRS 2019 01 |  |  | základní |  | 0 | 0 | 0 | 0 | 0 | 16 | K | 2 |  |  |  | ROZPOCET | 0 | 0 | 0 | 0 | 0 | 1 | 0 | 16 | 171600535
| D | 764 | Konstrukce klempířské |  |  |  | 0 | [5 empty] | 0 |  | 0.66676 |  | 0.42063 | 2 | D | 1 |  |  |  | ROZPOCET | [6 empty] | 0
164 | K | 764002801 | Demontáž závětrné lišty do suti | m | 60.85 |  | 0 | CS ÚRS 2019 01 |  |  | základní |  | 0 | 0 | 0 | 0.0017 | 0.10344 | 16 | K | 2 |  |  |  | ROZPOCET | 0 | 0 | 0 | 0 | 0 | 1 | 0 | 16 | -1718516273
| VV |  | 43,60+8,625*2 |  | 60.85 | [13 empty] | VV | 2 | 2 | True | 1 | ROZPOCET
165 | K | 764002812 | Demontáž okapového plechu do suti v krytině skládané | m | 46 |  | 0 | CS ÚRS 2019 01 |  |  | základní |  | 0 | 0 | 0 | 0.00177 | 0.08142 | 16 | K | 2 |  |  |  | ROZPOCET | 0 | 0 | 0 | 0 | 0 | 1 | 0 | 16 | -855216204
166 | K | 764002841 | Demontáž oplechování horních ploch zdí a nadezdívek do suti | m | 17.2 |  | 0 | CS ÚRS 2019 01 |  |  | základní |  | 0 | 0 | 0 | 0.00191 | 0.032852 | 16 | K | 2 |  |  |  | ROZPOCET | 0 | 0 | 0 | 0 | 0 | 1 | 0 | 16 | 967570588
| VV |  | 8,60*2 |  | 17.2 | [13 empty] | VV | 2 | 2 | True | 1 | ROZPOCET
167 | K | 764002851 | Demontáž oplechování parapetů do suti | m | 2.5 |  | 0 | CS ÚRS 2019 01 |  |  | základní |  | 0 | 0 | 0 | 0.00167 | 0.004175 | 16 | K | 2 |  |  |  | ROZPOCET | 0 | 0 | 0 | 0 | 0 | 1 | 0 | 16 | 456263027
| VV |  | "1.NP" 1,25*2 |  | 2.5 | [13 empty] | VV | 2 | 2 | True | 1 | ROZPOCET
168 | K | 764002871 | Demontáž lemování zdí do suti | m | 17 |  | 0 | CS ÚRS 2019 01 |  |  | základní |  | 0 | 0 | 0 | 0.00175 | 0.02975 | 16 | K | 2 |  |  |  | ROZPOCET | 0 | 0 | 0 | 0 | 0 | 1 | 0 | 16 | 442918823
169 | K | 764002881 | Demontáž lemování střešních prostupů do suti | m2 | 3.6 |  | 0 | CS ÚRS 2019 01 |  |  | základní |  | 0 | 0 | 0 | 0.00584 | 0.021024 | 16 | K | 2 |  |  |  | ROZPOCET | 0 | 0 | 0 | 0 | 0 | 1 | 0 | 16 | -744038386
170 | K | 764004801 | Demontáž podokapního žlabu do suti | m | 46 |  | 0 | CS ÚRS 2019 01 |  |  | základní |  | 0 | 0 | 0 | 0.0026 | 0.1196 | 16 | K | 2 |  |  |  | ROZPOCET | 0 | 0 | 0 | 0 | 0 | 1 | 0 | 16 | -1889801863
171 | K | 764004861 | Demontáž svodu do suti | m | 7.2 |  | 0 | CS ÚRS 2019 01 |  |  | základní |  | 0 | 0 | 0 | 0.00394 | 0.028368 | 16 | K | 2 |  |  |  | ROZPOCET | 0 | 0 | 0 | 0 | 0 | 1 | 0 | 16 | -2061207855
172 | K | 764212664 | Oplechování rovné okapové hrany z Pz s povrchovou úpravou rš 330 mm | m | 47.8 |  | 0 | CS ÚRS 2019 01 |  |  | základní |  | 0 | 0.00296 | 0.14149 | 0 | 0 | 16 | K | 2 |  |  |  | ROZPOCET | 0 | 0 | 0 | 0 | 0 | 1 | 0 | 16 | 1172054492
| VV |  | "u žlabů" 47,80 |  | 47.8 | [13 empty] | VV | 2 | 2 | True | 1 | ROZPOCET
173 | K | 764212665 | Oplechování rovné okapové hrany z Pz s povrchovou úpravou rš 400 mm | m | 44.6 |  | 0 | CS ÚRS 2019 01 |  |  | základní |  | 0 | 0.00357 | 0.15922 | 0 | 0 | 16 | K | 2 |  |  |  | ROZPOCET | 0 | 0 | 0 | 0 | 0 | 1 | 0 | 16 | 1372036354
| VV |  | "u žlabů" 44,60 |  | 44.6 | [13 empty] | VV | 2 | 2 | True | 1 | ROZPOCET
174 | K | 764216645 | Oplechování rovných parapetů celoplošně lepené z Pz s povrchovou úpravou rš 400 mm | m | 37 |  | 0 | CS ÚRS 2019 01 |  |  | základní |  | 0 | 0.00429 | 0.15873 | 0 | 0 | 16 | K | 2 |  |  |  | ROZPOCET | 0 | 0 | 0 | 0 | 0 | 1 | 0 | 16 | -610718635
| VV |  | "odk.K6" 37,00 |  | 37 | [13 empty] | VV | 2 | 2 | True | 1 | ROZPOCET
175 | K | 764315621 | Lemování trub, konzol,držáků z Pz s povrch úpravou střech s krytinou skládanou D do 75 mm | kus | 1 |  | 0 | CS ÚRS 2019 01 |  |  | základní |  | 0 | 0.00273 | 0.00273 | 0 | 0 | 16 | K | 2 |  |  |  | ROZPOCET | 0 | 0 | 0 | 0 | 0 | 1 | 0 | 16 | 737644445
176 | K | 764315632 | Lemování trub prostupovou manžetou z Pz s povrch úpravou střech s krytinou skládanou D do 100 mm | kus | 2 |  | 0 | CS ÚRS 2019 01 |  |  | základní |  | 0 | 0.00045 | 0.0009 | 0 | 0 | 16 | K | 2 |  |  |  | ROZPOCET | 0 | 0 | 0 | 0 | 0 | 1 | 0 | 16 | -2019281921
177 | K | 764511601 | Žlab podokapní půlkruhový z Pz s povrchovou úpravou rš 250 mm | m | 48 |  | 0 | CS ÚRS 2019 01 |  |  | základní |  | 0 | 0.00137 | 0.06576 | 0 | 0 | 16 | K | 2 |  |  |  | ROZPOCET | 0 | 0 | 0 | 0 | 0 | 1 | 0 | 16 | 2089376984
| VV |  | "odk.K2" 48,00 |  | 48 | [13 empty] | VV | 2 | 2 | True | 1 | ROZPOCET
178 | K | 764511602 | Žlab podokapní půlkruhový z Pz s povrchovou úpravou rš 330 mm | m | 45 |  | 0 | CS ÚRS 2019 01 |  |  | základní |  | 0 | 0.00174 | 0.0783 | 0 | 0 | 16 | K | 2 |  |  |  | ROZPOCET | 0 | 0 | 0 | 0 | 0 | 1 | 0 | 16 | 1760160151
| VV |  | "odk.K1" 45,00 |  | 45 | [13 empty] | VV | 2 | 2 | True | 1 | ROZPOCET
179 | K | 764511643R | Kotlík oválný (trychtýřový) pro podokapní žlaby z Pz s povrchovou úpravou 250/120 mmA | kus | 2 |  | 0 |  |  |  | základní |  | 0 | 0.00025 | 0.0005 | 0 | 0 | 16 | K | 2 |  |  |  | ROZPOCET | 0 | 0 | 0 | 0 | 0 | 1 | 0 | 16 | 1869204216
180 | K | 764511645R | Kotlík oválný (trychtýřový) pro podokapní žlaby z Pz s povrchovou úpravou 330/150 mm A | kus | 2 |  | 0 |  |  |  | základní |  | 0 | 0.00025 | 0.0005 | 0 | 0 | 16 | K | 2 |  |  |  | ROZPOCET | 0 | 0 | 0 | 0 | 0 | 1 | 0 | 16 | 2087250429
181 | K | 764518623 | Svody kruhové včetně objímek, kolen, odskoků z Pz s povrchovou úpravou průměru 120 mm | m | 6.5 |  | 0 | CS ÚRS 2019 01 |  |  | základní |  | 0 | 0.00286 | 0.01859 | 0 | 0 | 16 | K | 2 |  |  |  | ROZPOCET | 0 | 0 | 0 | 0 | 0 | 1 | 0 | 16 | 1016087099
| VV |  | "odk.K4 " 6,50 |  | 6.5 | [13 empty] | VV | 2 | 2 | True | 1 | ROZPOCET
182 | K | 764518624R | Svody kruhové včetně objímek, kolen, odskoků z Pz s povrchovou úpravou průměru 150 mm | m | 14 |  | 0 |  |  |  | základní |  | 0 | 0.00286 | 0.04004 | 0 | 0 | 16 | K | 2 |  |  |  | ROZPOCET | 0 | 0 | 0 | 0 | 0 | 1 | 0 | 16 | 105439725
| VV |  | "odk.K3 " 14,00 |  | 14 | [13 empty] | VV | 2 | 2 | True | 1 | ROZPOCET
183 | K | 998764102 | Přesun hmot tonážní pro konstrukce klempířské v objektech v do 12 m | t | 0.667 |  | 0 | CS ÚRS 2019 01 |  |  | základní |  | 0 | 0 | 0 | 0 | 0 | 16 | K | 2 |  |  |  | ROZPOCET | 0 | 0 | 0 | 0 | 0 | 1 | 0 | 16 | -2117948025
| D | 765 | Krytina skládaná |  |  |  | 0 | [5 empty] | 0 |  | 0.067709 |  | 0 | 2 | D | 1 |  |  |  | ROZPOCET | [6 empty] | 0
184 | K | 765111201 | Montáž krytiny keramické okapní větrací pás | m | 89.2 |  | 0 | CS ÚRS 2019 01 |  |  | základní |  | 0 | 1e-05 | 0.000892 | 0 | 0 | 16 | K | 2 |  |  |  | ROZPOCET | 0 | 0 | 0 | 0 | 0 | 1 | 0 | 16 | 1613538779
| VV |  | "dle TZ" 44,60*2 |  | 89.2 | [13 empty] | VV | 2 | 2 | True | 1 | ROZPOCET
185 | M | 5966023D1 | pás ochranný větrací okapní plastový 500/10 cm (v barvě) | kus | 19 |  | 0 |  |  |  | základní |  | 0 | 0.0005 | 0.0095 | 0 | 0 | 32 | M | 2 |  |  |  | ROZPOCET | 0 | 0 | 0 | 0 | 0 | 1 | 0 | 16 | -676360352
| VV |  | "89,20/5,00 *1,05 t.j. " 19 |  | 19 | [13 empty] | VV | 2 | 2 | True | 1 | ROZPOCET
186 | K | 765191021 | Montáž pojistné hydroizolační fólie kladené ve sklonu přes 20° s lepenými spoji na krokve | m2 | 372.187 |  | 0 | CS ÚRS 2019 01 |  |  | základní |  | 0 | 0 | 0 | 0 | 0 | 16 | K | 2 |  |  |  | ROZPOCET | 0 | 0 | 0 | 0 | 0 | 1 | 0 | 16 | 1216525699
| VV |  | "skladba C1 + C2 | [15 empty] | VV | 2 | 1 | True | 0 | ROZPOCET
| VV |  | 44,60*8,345 |  | 372.187 | [13 empty] | VV | 2 | 2 | True | 1 | ROZPOCET
187 | M | 28329036 | fólie kontaktní difuzně propustná pro doplňkovou hydroizolační vrstvu, třívrstvá mikroporézní PP 150g/m2 s integrovanou samolepící páskou | m2 | 409.406 |  | 0 | CS ÚRS 2019 01 |  |  | základní |  | 0 | 0.00014 | 0.057317 | 0 | 0 | 32 | M | 2 |  |  |  | ROZPOCET | 0 | 0 | 0 | 0 | 0 | 1 | 0 | 16 | 1852261107
| VV |  | 372,187*1,1 'Přepočtené koeficientem množství |  | 409.406 | [13 empty] | VV | 2 | 2 | False | 1 | ROZPOCET
188 | K | 998765102 | Přesun hmot tonážní pro krytiny skládané v objektech v do 12 m | t | 0.068 |  | 0 | CS ÚRS 2019 01 |  |  | základní |  | 0 | 0 | 0 | 0 | 0 | 16 | K | 2 |  |  |  | ROZPOCET | 0 | 0 | 0 | 0 | 0 | 1 | 0 | 16 | 708298579
| D | 766 | Konstrukce truhlářské |  |  |  | 0 | [5 empty] | 0 |  | 1.6632 |  | 1.2474 | 2 | D | 1 |  |  |  | ROZPOCET | [6 empty] | 0
189 | K | 766411821 | Demontáž truhlářského obložení stěn z palubek | m2 | 64.8 |  | 0 | CS ÚRS 2019 01 |  |  | základní |  | 0 | 0 | 0 | 0.01098 | 0.7115 | 16 | K | 2 |  |  |  | ROZPOCET | 0 | 0 | 0 | 0 | 0 | 1 | 0 | 16 | 2139766100
| VV |  | "dotčená část u střech | [15 empty] | VV | 2 | 1 | True | 0 | ROZPOCET
| VV |  | 64,80 |  | 64.8 | [13 empty] | VV | 2 | 2 | True | 1 | ROZPOCET
190 | K | 766411822 | Demontáž truhlářského obložení stěn podkladových roštů | m2 | 64.8 |  | 0 | CS ÚRS 2019 01 |  |  | základní |  | 0 | 0 | 0 | 0.008 | 0.5184 | 16 | K | 2 |  |  |  | ROZPOCET | 0 | 0 | 0 | 0 | 0 | 1 | 0 | 16 | -1492817920
191 | K | 766441821 | Demontáž parapetních desek dřevěných nebo plastových šířky do 30 cm délky přes 1,0 m | kus | 2 |  | 0 | CS ÚRS 2019 01 |  |  | základní |  | 0 | 0 | 0 | 0.005 | 0.01 | 16 | K | 2 |  |  |  | ROZPOCET | 0 | 0 | 0 | 0 | 0 | 1 | 0 | 16 | 53077165
| VV |  | "1.NP" 2 |  | 2 | [13 empty] | VV | 2 | 2 | True | 1 | ROZPOCET
192 | K | 766660001 | Montáž dveřních křídel otvíravých jednokřídlových š do 0,8 m do ocelové zárubně | kus | 9 |  | 0 | CS ÚRS 2019 01 |  |  | základní |  | 0 | 0 | 0 | 0 | 0 | 16 | K | 2 |  |  |  | ROZPOCET | 0 | 0 | 0 | 0 | 0 | 1 | 0 | 16 | -1617669975
| VV |  | "odk.27 " | [15 empty] | VV | 2 | 1 | True | 0 | ROZPOCET
| VV |  | 9 |  | 9 | [13 empty] | VV | 2 | 2 | True | 1 | ROZPOCET
193 | M | 61162102 | Dveře vnitřní fóliované CPL 1kř. x197 cm vč.kování | kus | 9 |  | 0 |  |  |  | základní |  | 0 | 0.02 | 0.18 | 0 | 0 | 32 | M | 2 |  |  |  | ROZPOCET | 0 | 0 | 0 | 0 | 0 | 1 | 0 | 16 | -1559921426
| VV |  | "kompl.provedení dle specifikace PD+TZ vč.souvísejících prací" | [15 empty] | VV | 2 | 1 | True | 0 | ROZPOCET
| VV |  | "odk.27 " 9 |  | 9 | [13 empty] | VV | 2 | 2 | True | 1 | ROZPOCET
194 | K | 766660021 | Montáž dveřních křídel otvíravých jednokřídlových š do 0,8 m požárních do ocelové zárubně | kus | 9 |  | 0 | CS ÚRS 2019 01 |  |  | základní |  | 0 | 0 | 0 | 0 | 0 | 16 | K | 2 |  |  |  | ROZPOCET | 0 | 0 | 0 | 0 | 0 | 1 | 0 | 16 | -2103476728
| VV |  | "odk.26+28" 1+8 |  | 9 | [13 empty] | VV | 2 | 2 | True | 1 | ROZPOCET
195 | M | 6116517D1 | Dveře protipožár lamin. 1kř. 70x197cm vnitř vč.kování EW(15)DP3-C (vč.samozavírače) | kus | 1 |  | 0 |  |  |  | základní |  | 0 | 0.03 | 0.03 | 0 | 0 | 32 | M | 2 |  |  |  | ROZPOCET | 0 | 0 | 0 | 0 | 0 | 1 | 0 | 16 | -1395346957
| VV |  | "kompl.provedení dle specifikace PD+TZ vč.souvísejících prací" | [15 empty] | VV | 2 | 1 | True | 0 | ROZPOCET
| VV |  | "odk.26" 1 |  | 1 | [13 empty] | VV | 2 | 2 | True | 1 | ROZPOCET
196 | M | 6116517D2 | Dveře protipožár lamin. 1kř. 80x197cm vnitř vč.kování EW(15)DP3-C (vč.samozavírače) | kus | 8 |  | 0 |  |  |  | základní |  | 0 | 0.03 | 0.24 | 0 | 0 | 32 | M | 2 |  |  |  | ROZPOCET | 0 | 0 | 0 | 0 | 0 | 1 | 0 | 16 | 1628816426
| VV |  | "kompl.provedení dle specifikace PD+TZ vč.souvísejících prací" | [15 empty] | VV | 2 | 1 | True | 0 | ROZPOCET
| VV |  | "odk.28" 8 |  | 8 | [13 empty] | VV | 2 | 2 | True | 1 | ROZPOCET
197 | K | 766660717 | Montáž dveřních křídel samozavírače na ocelovou zárubeň | kus | 9 |  | 0 | CS ÚRS 2019 01 |  |  | základní |  | 0 | 0 | 0 | 0 | 0 | 16 | K | 2 |  |  |  | ROZPOCET | 0 | 0 | 0 | 0 | 0 | 1 | 0 | 16 | -911064044
| VV |  | 8+1 |  | 9 | [13 empty] | VV | 2 | 2 | True | 1 | ROZPOCET
198 | K | 766663916 | Oprava dveřních křídel z tvrdého dřeva seříznutí křídla | kus | 10 |  | 0 | CS ÚRS 2019 01 |  |  | základní |  | 0 | 0 | 0 | 0.00075 | 0.0075 | 16 | K | 2 |  |  |  | ROZPOCET | 0 | 0 | 0 | 0 | 0 | 1 | 0 | 16 | 2021239536
| VV |  | "větrání pod dveř.křídly " | [15 empty] | VV | 2 | 1 | True | 0 | ROZPOCET
| VV |  | 1+9 |  | 10 | [13 empty] | VV | 2 | 2 | True | 1 | ROZPOCET
199 | K | 76667RA001 | Okno plastové vel.2500x1500mm - mont+dod vč.vnitřních parapetů | kus | 7 |  | 0 |  |  |  | základní |  | 0 | 0.08 | 0.56 | 0 | 0 | 16 | K | 2 |  |  |  | ROZPOCET | 0 | 0 | 0 | 0 | 0 | 1 | 0 | 16 | -1854419961
| VV |  | "kompl.provedení dle specifikace PD+TZ vč.souvísejících prací" | [15 empty] | VV | 2 | 1 | True | 0 | ROZPOCET
| VV |  | "odk.1" 7 |  | 7 | [13 empty] | VV | 2 | 2 | True | 1 | ROZPOCET
200 | K | 76667RA002 | Okno plastové vel.1000x1500mm - mont+dod vč.vnitřních parapetů | kus | 3 |  | 0 |  |  |  | základní |  | 0 | 0.05 | 0.15 | 0 | 0 | 16 | K | 2 |  |  |  | ROZPOCET | 0 | 0 | 0 | 0 | 0 | 1 | 0 | 16 | 1549652792
| VV |  | "kompl.provedení dle specifikace PD+TZ vč.souvísejících prací" | [15 empty] | VV | 2 | 1 | True | 0 | ROZPOCET
| VV |  | "odk.2" 3 |  | 3 | [13 empty] | VV | 2 | 2 | True | 1 | ROZPOCET
201 | K | 76667RA004 | Okno plastové vel.2500x1000mm - mont+dod vč.vnitřních parapetů | kus | 5 |  | 0 |  |  |  | základní |  | 0 | 0.036 | 0.18 | 0 | 0 | 16 | K | 2 |  |  |  | ROZPOCET | 0 | 0 | 0 | 0 | 0 | 1 | 0 | 16 | -828767679
| VV |  | "kompl.provedení dle specifikace PD+TZ vč.souvísejících prací" | [15 empty] | VV | 2 | 1 | True | 0 | ROZPOCET
| VV |  | "odk.3" 5 |  | 5 | [13 empty] | VV | 2 | 2 | True | 1 | ROZPOCET
202 | K | 76667RA005 | Okno plastové vel.500x600mm - mont+dod vč.vnitřních parapetů | kus | 8 |  | 0 |  |  |  | základní |  | 0 | 0.018 | 0.144 | 0 | 0 | 16 | K | 2 |  |  |  | ROZPOCET | 0 | 0 | 0 | 0 | 0 | 1 | 0 | 16 | 1049991090
| VV |  | "kompl.provedení dle specifikace PD+TZ vč.souvísejících prací" | [15 empty] | VV | 2 | 1 | True | 0 | ROZPOCET
| VV |  | "odk.4" 8 |  | 8 | [13 empty] | VV | 2 | 2 | True | 1 | ROZPOCET
203 | K | 76667RA006 | Okno plastové vel. 1200x1500mm FIX (s požární odolnosti EI45-DP1) - mont+dod vč.vnitřních parapetů | kus | 2 |  | 0 |  |  |  | základní |  | 0 | 0.03961 | 0.07922 | 0 | 0 | 16 | K | 2 |  |  |  | ROZPOCET | 0 | 0 | 0 | 0 | 0 | 1 | 0 | 16 | -346826028
| VV |  | "kompl.provedení dle specifikace PD+TZ vč.souvísejících prací" | [15 empty] | VV | 2 | 1 | True | 0 | ROZPOCET
| VV |  | "odk.5" 2 |  | 2 | [13 empty] | VV | 2 | 2 | True | 1 | ROZPOCET
204 | K | 76667RA007 | Dveře vchodové plastové bílé 1kř. s rámem - mont+dod vel.1000x2150mm | kus | 1 |  | 0 |  |  |  | základní |  | 0 | 0.1 | 0.1 | 0 | 0 | 16 | K | 2 |  |  |  | ROZPOCET | 0 | 0 | 0 | 0 | 0 | 1 | 0 | 16 | -1052947880
| VV |  | "kompl.provedení dle specifikace PD+TZ vč.souvísejících prací" | [15 empty] | VV | 2 | 1 | True | 0 | ROZPOCET
| VV |  | "odk.20" 1 |  | 1 | [13 empty] | VV | 2 | 2 | True | 1 | ROZPOCET
205 | K | 998766102 | Přesun hmot tonážní pro konstrukce truhlářské v objektech v do 12 m | t | 1.663 |  | 0 | CS ÚRS 2019 01 |  |  | základní |  | 0 | 0 | 0 | 0 | 0 | 16 | K | 2 |  |  |  | ROZPOCET | 0 | 0 | 0 | 0 | 0 | 1 | 0 | 16 | 2058322146
| D | 767 | Konstrukce zámečnické |  |  |  | 0 | [5 empty] | 0 |  | 0.49 |  | 0.05 | 2 | D | 1 |  |  |  | ROZPOCET | [6 empty] | 0
206 | K | 767996801 | Demontáž atypických zámečnických konstrukcí rozebráním hmotnosti jednotlivých dílů do 50 kg | kg | 50 |  | 0 | CS ÚRS 2019 01 |  |  | základní |  | 0 | 0 | 0 | 0.001 | 0.05 | 16 | K | 2 |  |  |  | ROZPOCET | 0 | 0 | 0 | 0 | 0 | 1 | 0 | 16 | 1139516599
| VV |  | "stožár na střeše cca" 50,00 |  | 50 | [13 empty] | VV | 2 | 2 | True | 1 | ROZPOCET
207 | K | 76799R001 | Atypické zámečnické konstrukce- ocelové schodiště pozink., vč.stupňů, zábradlí, kotvení a montáže (rozměry dle projektové dokumentace) | celek | 1 |  | 0 |  |  |  | základní |  | 0 | 0.49 | 0.49 | 0 | 0 | 16 | K | 2 |  |  |  | ROZPOCET | 0 | 0 | 0 | 0 | 0 | 1 | 0 | 16 | -1145676402
| VV |  | "kompl.provedení dle specifikace PD+TZ vč.souvísejících prací" | [15 empty] | VV | 2 | 1 | True | 0 | ROZPOCET
| VV |  | "vně objektu" 1 |  | 1 | [13 empty] | VV | 2 | 2 | True | 1 | ROZPOCET
208 | K | 998767102 | Přesun hmot tonážní pro zámečnické konstrukce v objektech v do 12 m | t | 0.49 |  | 0 | CS ÚRS 2019 01 |  |  | základní |  | 0 | 0 | 0 | 0 | 0 | 16 | K | 2 |  |  |  | ROZPOCET | 0 | 0 | 0 | 0 | 0 | 1 | 0 | 16 | 7232261
| D | 771 | Podlahy z dlaždic |  |  |  | 0 | [5 empty] | 0 |  | 2.624 |  | 0.131 | 2 | D | 1 |  |  |  | ROZPOCET | [6 empty] | 0
209 | K | 771473113 | Montáž soklů z dlaždic keramických lepených rovných v do 120 mm | m | 71.3 |  | 0 | CS ÚRS 2019 01 |  |  | základní |  | 0 | 0.00058 | 0.041354 | 0 | 0 | 16 | K | 2 |  |  |  | ROZPOCET | 0 | 0 | 0 | 0 | 0 | 1 | 0 | 16 | -1882691402
| VV |  | "2.NP mimo obklady" | [15 empty] | VV | 2 | 1 | True | 0 | ROZPOCET
| VV |  | (36,10+1,25)*2-0,90+0,25*2-0,80*8-0,70*2 |  | 66.5 | [13 empty] | VV | 2 | 2 | True | 0 | ROZPOCET
| VV |  | "rantly u sprch" | [15 empty] | VV | 2 | 1 | True | 0 | ROZPOCET
| VV |  | 0,60*8 |  | 4.8 | [13 empty] | VV | 2 | 2 | True | 0 | ROZPOCET
| VV |  | Součet |  | 71.3 | [13 empty] | VV | 2 | 4 | True | 1 | ROZPOCET
210 | M | 597610D01 | dlažba keramická hladká do interiéru přes 9 do 12 ks/m2 | m2 | 8.2 |  | 0 |  |  |  | základní |  | 0 | 0.018 | 0.1476 | 0 | 0 | 32 | M | 2 |  |  |  | ROZPOCET | 0 | 0 | 0 | 0 | 0 | 1 | 0 | 16 | -570253681
| VV |  | "pro sokl | [15 empty] | VV | 2 | 1 | True | 0 | ROZPOCET
| VV |  | 71,30*0,10 *1,15 |  | 8.2 | [13 empty] | VV | 2 | 2 | True | 1 | ROZPOCET
211 | K | 771573913 | Oprava podlah z keramických lepených do 12 ks/m2 | kus | 50 |  | 0 | CS ÚRS 2019 01 |  |  | základní |  | 0 | 0.00083 | 0.0415 | 0.00262 | 0.131 | 16 | K | 2 |  |  |  | ROZPOCET | 0 | 0 | 0 | 0 | 0 | 1 | 0 | 16 | 1624092918
| VV |  | "v 1.NP cca " 50 |  | 50 | [13 empty] | VV | 2 | 2 | True | 1 | ROZPOCET
212 | K | 771574263 | Montáž podlah keramických pro mechanické zatížení protiskluzných lepených flexibilním lepidlem do 12 ks/m2 | m2 | 72.6 |  | 0 | CS ÚRS 2019 01 |  |  | základní |  | 0 | 0.00689 | 0.50021 | 0 | 0 | 16 | K | 2 |  |  |  | ROZPOCET | 0 | 0 | 0 | 0 | 0 | 1 | 0 | 16 | 274604863
| VV |  | "2.NP" | [15 empty] | VV | 2 | 1 | True | 0 | ROZPOCET
| VV |  | 39,20+5,80*2+1,30*2+2,70+11,20+1,30*2+2,70 |  | 72.6 | [13 empty] | VV | 2 | 2 | True | 1 | ROZPOCET
213 | M | 59761409 | dlažba keramická slinutá protiskluzná do interiéru i exteriéru pro vysoké mechanické namáhání přes 9 do 12 ks/m2 | m2 | 79.86 |  | 0 | CS ÚRS 2019 01 |  |  | základní |  | 0 | 0.0192 | 1.5333 | 0 | 0 | 32 | M | 2 |  |  |  | ROZPOCET | 0 | 0 | 0 | 0 | 0 | 1 | 0 | 16 | 1884611224
| VV |  | 72,6*1,1 'Přepočtené koeficientem množství |  | 79.86 | [13 empty] | VV | 2 | 2 | False | 1 | ROZPOCET
214 | K | 771579196 | Příplatek k montáž podlah keramických za spárování tmelem dvousložkovým | m2 | 72.6 |  | 0 | CS ÚRS 2019 01 |  |  | základní |  | 0 | 0 | 0 | 0 | 0 | 16 | K | 2 |  |  |  | ROZPOCET | 0 | 0 | 0 | 0 | 0 | 1 | 0 | 16 | -1582019707
215 | K | 771591111 | Nátěr penetrační na podlahu | m2 | 72.6 |  | 0 | CS ÚRS 2019 01 |  |  | základní |  | 0 | 0.0003 | 0.02178 | 0 | 0 | 16 | K | 2 |  |  |  | ROZPOCET | 0 | 0 | 0 | 0 | 0 | 1 | 0 | 16 | -1155190979
216 | K | 771591115 | Podlahy spárování silikonem | m | 71.3 |  | 0 | CS ÚRS 2019 01 |  |  | základní |  | 0 | 3e-05 | 0.002139 | 0 | 0 | 16 | K | 2 |  |  |  | ROZPOCET | 0 | 0 | 0 | 0 | 0 | 1 | 0 | 16 | -883455481
217 | K | 771151011 | Samonivelační stěrka podlah pevnosti 20 MPa tl 3 mm | m2 | 72.6 |  | 0 | CS ÚRS 2019 01 |  |  | základní |  | 0 | 0.00455 | 0.33033 | 0 | 0 | 16 | K | 2 |  |  |  | ROZPOCET | 0 | 0 | 0 | 0 | 0 | 1 | 0 | 16 | -798723831
218 | K | 771591171 | Montáž profilu ukončujícího pro plynulý přechod (dlažby s kobercem apod.) | m | 13.4 |  | 0 | CS ÚRS 2019 01 |  |  | základní |  | 0 | 0.0002 | 0.00268 | 0 | 0 | 16 | K | 2 |  |  |  | ROZPOCET | 0 | 0 | 0 | 0 | 0 | 1 | 0 | 16 | 893896090
| VV |  | "u dveří - prahy " | [15 empty] | VV | 2 | 1 | True | 0 | ROZPOCET
| VV |  | 0,70*10+0,80*8 |  | 13.4 | [13 empty] | VV | 2 | 2 | True | 1 | ROZPOCET
219 | M | 5534311D1 | hliníkový přechodový profil (prahový) - eloxovaný odstín dle investora | m | 18 |  | 0 |  |  |  | základní |  | 0 | 0.00017 | 0.00306 | 0 | 0 | 32 | M | 2 |  |  |  | ROZPOCET | 0 | 0 | 0 | 0 | 0 | 1 | 0 | 16 | 756585051
| VV |  | "s prořezem" 18,00 |  | 18 | [13 empty] | VV | 2 | 2 | True | 1 | ROZPOCET
220 | K | 998771102 | Přesun hmot tonážní pro podlahy z dlaždic v objektech v do 12 m | t | 2.624 |  | 0 | CS ÚRS 2019 01 |  |  | základní |  | 0 | 0 | 0 | 0 | 0 | 16 | K | 2 |  |  |  | ROZPOCET | 0 | 0 | 0 | 0 | 0 | 1 | 0 | 16 | -1007040631
| D | 776 | Podlahy povlakové |  |  |  | 0 | [5 empty] | 0 |  | 1.3723 |  | 0 | 2 | D | 1 |  |  |  | ROZPOCET | [6 empty] | 0
221 | K | 776111311 | Vysátí podkladu povlakových podlah | m2 | 176.2 |  | 0 | CS ÚRS 2019 01 |  |  | základní |  | 0 | 0 | 0 | 0 | 0 | 16 | K | 2 |  |  |  | ROZPOCET | 0 | 0 | 0 | 0 | 0 | 1 | 0 | 16 | 1541567983
| VV |  | "2.NP" | [15 empty] | VV | 2 | 1 | True | 0 | ROZPOCET
| VV |  | 22,80*4+20,50+9,10+16,00+39,40 |  | 176.2 | [13 empty] | VV | 2 | 2 | True | 1 | ROZPOCET
222 | K | 776121311 | Vodou ředitelná penetrace savého podkladu povlakových podlah ředěná v poměru 1:1 | m2 | 176.2 |  | 0 | CS ÚRS 2019 01 |  |  | základní |  | 0 | 7e-05 | 0.012334 | 0 | 0 | 16 | K | 2 |  |  |  | ROZPOCET | 0 | 0 | 0 | 0 | 0 | 1 | 0 | 16 | -837232478
| VV |  | "2.NP" | [15 empty] | VV | 2 | 1 | True | 0 | ROZPOCET
| VV |  | 22,80*4+20,50+9,10+16,00+39,40 |  | 176.2 | [13 empty] | VV | 2 | 2 | True | 1 | ROZPOCET
223 | K | 776141111 | Vyrovnání podkladu povlakových podlah stěrkou pevnosti 20 MPa tl 3 mm | m2 | 176.2 |  | 0 | CS ÚRS 2019 01 |  |  | základní |  | 0 | 0.00455 | 0.80171 | 0 | 0 | 16 | K | 2 |  |  |  | ROZPOCET | 0 | 0 | 0 | 0 | 0 | 1 | 0 | 16 | 958742878
224 | K | 776223112 | Spoj povlakových podlahovin z PVC svařováním za studena | m | 195 |  | 0 | CS ÚRS 2019 01 |  |  | základní |  | 0 | 0 | 0 | 0 | 0 | 16 | K | 2 |  |  |  | ROZPOCET | 0 | 0 | 0 | 0 | 0 | 1 | 0 | 16 | 1165167425
225 | K | 776231111 | Lepení lamel a čtverců z vinylu standardním lepidlem | m2 | 176.2 |  | 0 | CS ÚRS 2019 01 |  |  | základní |  | 0 | 0.0003 | 0.05286 | 0 | 0 | 16 | K | 2 |  |  |  | ROZPOCET | 0 | 0 | 0 | 0 | 0 | 1 | 0 | 16 | -262242047
| VV |  | "2.NP" | [15 empty] | VV | 2 | 1 | True | 0 | ROZPOCET
| VV |  | 22,80*4+20,50+9,10+16,00+39,40 |  | 176.2 | [13 empty] | VV | 2 | 2 | True | 1 | ROZPOCET
226 | M | 28412100 | PVC vinylová vrstvená š 2/3/4m, tl 3,2mm, nášlapná vrstva 0,35mm | m2 | 193.82 |  | 0 | CS ÚRS 2019 01 |  |  | základní |  | 0 | 0.0024 | 0.46517 | 0 | 0 | 32 | M | 2 |  |  |  | ROZPOCET | 0 | 0 | 0 | 0 | 0 | 1 | 0 | 16 | -1891262631
| VV |  | 176,2*1,1 'Přepočtené koeficientem množství |  | 193.82 | [13 empty] | VV | 2 | 2 | False | 1 | ROZPOCET
227 | K | 776411111 | Montáž obvodových soklíků výšky do 80 mm | m | 132.1 |  | 0 | CS ÚRS 2019 01 |  |  | základní |  | 0 | 1e-05 | 0.001321 | 0 | 0 | 16 | K | 2 |  |  |  | ROZPOCET | 0 | 0 | 0 | 0 | 0 | 1 | 0 | 16 | -573332816
| VV |  | "2.NP" | [15 empty] | VV | 2 | 1 | True | 0 | ROZPOCET
| VV |  | ((4,55+4,50)*2-0,70*2-0,80)*4 |  | 63.6 | [13 empty] | VV | 2 | 2 | True | 0 | ROZPOCET
| VV |  | (4,55+4,50)*2-0,80 |  | 17.3 | [13 empty] | VV | 2 | 2 | True | 0 | ROZPOCET
| VV |  | (2,00+4,55)*2-0,80 |  | 12.3 | [13 empty] | VV | 2 | 2 | True | 0 | ROZPOCET
| VV |  | (3,00+4,55)*2-0,80 |  | 14.3 | [13 empty] | VV | 2 | 2 | True | 0 | ROZPOCET
| VV |  | (5,90+6,80)*2-0,80 |  | 24.6 | [13 empty] | VV | 2 | 2 | True | 0 | ROZPOCET
| VV |  | Součet |  | 132.1 | [13 empty] | VV | 2 | 4 | True | 1 | ROZPOCET
228 | M | 284110D1 | lišta soklová PVC 32 x 32 mm | m | 134.742 |  | 0 |  |  |  | základní |  | 0 | 0.00022 | 0.029643 | 0 | 0 | 32 | M | 2 |  |  |  | ROZPOCET | 0 | 0 | 0 | 0 | 0 | 1 | 0 | 16 | -2137889462
| VV |  | 132,1*1,02 'Přepočtené koeficientem množství |  | 134.742 | [13 empty] | VV | 2 | 2 | False | 1 | ROZPOCET
229 | K | 776991111 | Spárování silikonem | m | 132.1 |  | 0 | CS ÚRS 2019 01 |  |  | základní |  | 0 | 3e-05 | 0.003963 | 0 | 0 | 16 | K | 2 |  |  |  | ROZPOCET | 0 | 0 | 0 | 0 | 0 | 1 | 0 | 16 | 721452
230 | K | 776991141 | Pastování a leštění podlahovin ručně | m2 | 176.2 |  | 0 | CS ÚRS 2019 01 |  |  | základní |  | 0 | 3e-05 | 0.005286 | 0 | 0 | 16 | K | 2 |  |  |  | ROZPOCET | 0 | 0 | 0 | 0 | 0 | 1 | 0 | 16 | -2006353872
231 | K | 998776102 | Přesun hmot tonážní pro podlahy povlakové v objektech v do 12 m | t | 1.372 |  | 0 | CS ÚRS 2019 01 |  |  | základní |  | 0 | 0 | 0 | 0 | 0 | 16 | K | 2 |  |  |  | ROZPOCET | 0 | 0 | 0 | 0 | 0 | 1 | 0 | 16 | -1308650849
| D | 781 | Dokončovací práce - obklady |  |  |  | 0 | [5 empty] | 0 |  | 2.6061 |  | 0 | 2 | D | 1 |  |  |  | ROZPOCET | [6 empty] | 0
232 | K | 781473115 | Montáž obkladů vnitřních keramických hladkých do 25 ks/m2 lepených standardním lepidlem | m2 | 135.08 |  | 0 | CS ÚRS 2019 01 |  |  | základní |  | 0 | 0.0051 | 0.68891 | 0 | 0 | 16 | K | 2 |  |  |  | ROZPOCET | 0 | 0 | 0 | 0 | 0 | 1 | 0 | 16 | 1969023395
| VV |  | "2.NP - obklady" | [15 empty] | VV | 2 | 1 | True | 0 | ROZPOCET
| VV |  | ((0,90+1,40)*2-0,70)*1,20 *4 |  | 18.72 | [13 empty] | VV | 2 | 2 | True | 0 | ROZPOCET
| VV |  | ((1,90+1,40)*2-0,70)*1,20 *2 |  | 14.16 | [13 empty] | VV | 2 | 2 | True | 0 | ROZPOCET
| VV |  | ((1,90+2,00)*2-0,70-0,60*2)*2,00 *2 |  | 23.6 | [13 empty] | VV | 2 | 2 | True | 0 | ROZPOCET
| VV |  | ((3,90+2,00)*2-0,60*4-0,70*2)*2,00 |  | 16 | [13 empty] | VV | 2 | 2 | True | 0 | ROZPOCET
| VV |  | (0,90*4+0,10*2)*2,00*8 |  | 60.8 | [13 empty] | VV | 2 | 2 | True | 0 | ROZPOCET
| VV |  | 3,00*0,60 |  | 1.8 | [13 empty] | VV | 2 | 2 | True | 0 | ROZPOCET
| VV |  | Součet |  | 135.08 | [13 empty] | VV | 2 | 4 | True | 1 | ROZPOCET
233 | M | 59761039 | obklad keramický hladký přes 22 do 25ks/m2 | m2 | 148.588 |  | 0 | CS ÚRS 2019 01 |  |  | základní |  | 0 | 0.0126 | 1.8722 | 0 | 0 | 32 | M | 2 |  |  |  | ROZPOCET | 0 | 0 | 0 | 0 | 0 | 1 | 0 | 16 | -562126948
| VV |  | 135,08*1,1 'Přepočtené koeficientem množství |  | 148.588 | [13 empty] | VV | 2 | 2 | False | 1 | ROZPOCET
234 | K | 781477111 | Příplatek k montáži obkladů vnitřních keramických hladkých za plochu do 10 m2 | m2 | 95.48 |  | 0 | CS ÚRS 2019 01 |  |  | základní |  | 0 | 0 | 0 | 0 | 0 | 16 | K | 2 |  |  |  | ROZPOCET | 0 | 0 | 0 | 0 | 0 | 1 | 0 | 16 | 593898024
| VV |  | "2.NP - obklady" | [15 empty] | VV | 2 | 1 | True | 0 | ROZPOCET
| VV |  | ((0,90+1,40)*2-0,70)*1,20 *4 |  | 18.72 | [13 empty] | VV | 2 | 2 | True | 0 | ROZPOCET
| VV |  | ((1,90+1,40)*2-0,70)*1,20 *2 |  | 14.16 | [13 empty] | VV | 2 | 2 | True | 0 | ROZPOCET
| VV |  | (0,90*4+0,10*2)*2,00*8 |  | 60.8 | [13 empty] | VV | 2 | 2 | True | 0 | ROZPOCET
| VV |  | 3,00*0,60 |  | 1.8 | [13 empty] | VV | 2 | 2 | True | 0 | ROZPOCET
| VV |  | Součet |  | 95.48 | [13 empty] | VV | 2 | 4 | True | 1 | ROZPOCET
235 | K | 781479196 | Příplatek k montáži obkladů vnitřních keramických hladkých za spárování tmelem dvousložkovým | m2 | 135.08 |  | 0 | CS ÚRS 2019 01 |  |  | základní |  | 0 | 0 | 0 | 0 | 0 | 16 | K | 2 |  |  |  | ROZPOCET | 0 | 0 | 0 | 0 | 0 | 1 | 0 | 16 | 917326978
236 | K | 781495111 | Nátěr penetrační na stěnu | m2 | 135.08 |  | 0 | CS ÚRS 2019 01 |  |  | základní |  | 0 | 0.0003 | 0.040524 | 0 | 0 | 16 | K | 2 |  |  |  | ROZPOCET | 0 | 0 | 0 | 0 | 0 | 1 | 0 | 16 | -1709003743
237 | K | 781495115 | Spárování vnitřních obkladů silikonem | m | 150 |  | 0 | CS ÚRS 2019 01 |  |  | základní |  | 0 | 3e-05 | 0.0045 | 0 | 0 | 16 | K | 2 |  |  |  | ROZPOCET | 0 | 0 | 0 | 0 | 0 | 1 | 0 | 16 | 1981071021
238 | K | 781495141 | Průnik obkladem kruhový do DN 30 | kus | 21 |  | 0 | CS ÚRS 2019 01 |  |  | základní |  | 0 | 0 | 0 | 0 | 0 | 16 | K | 2 |  |  |  | ROZPOCET | 0 | 0 | 0 | 0 | 0 | 1 | 0 | 16 | -869893002
| VV |  | 8*2+1+2+2 |  | 21 | [13 empty] | VV | 2 | 2 | True | 1 | ROZPOCET
239 | K | 781495142 | Průnik obkladem kruhový do DN 90 | kus | 10 |  | 0 | CS ÚRS 2019 01 |  |  | základní |  | 0 | 0 | 0 | 0 | 0 | 16 | K | 2 |  |  |  | ROZPOCET | 0 | 0 | 0 | 0 | 0 | 1 | 0 | 16 | 451526746
| VV |  | 1+9 |  | 10 | [13 empty] | VV | 2 | 2 | True | 1 | ROZPOCET
240 | K | 781495143 | Průnik obkladem kruhový přes DN 90 | kus | 5 |  | 0 | CS ÚRS 2019 01 |  |  | základní |  | 0 | 0 | 0 | 0 | 0 | 16 | K | 2 |  |  |  | ROZPOCET | 0 | 0 | 0 | 0 | 0 | 1 | 0 | 16 | -1252298428
241 | K | 998781102 | Přesun hmot tonážní pro obklady keramické v objektech v do 12 m | t | 2.606 |  | 0 | CS ÚRS 2019 01 |  |  | základní |  | 0 | 0 | 0 | 0 | 0 | 16 | K | 2 |  |  |  | ROZPOCET | 0 | 0 | 0 | 0 | 0 | 1 | 0 | 16 | 2088342273
| D | 783 | Dokončovací práce - nátěry |  |  |  | 0 | [5 empty] | 0 |  | 0.21888 |  | 0 | 2 | D | 1 |  |  |  | ROZPOCET | [6 empty] | 0
242 | K | 783113111 | Jednonásobný napouštěcí syntetický nátěr s biocidní přísadou truhlářských konstrukcí | m2 | 336.404 |  | 0 | CS ÚRS 2019 01 |  |  | základní |  | 0 | 0.00017 | 0.057189 | 0 | 0 | 16 | K | 2 |  |  |  | ROZPOCET | 0 | 0 | 0 | 0 | 0 | 1 | 0 | 16 | 267607288
| VV |  | "palubkové přesahy střech cca" | [15 empty] | VV | 2 | 1 | True | 0 | ROZPOCET
| VV |  | 44,60*1,00*2 |  | 89.2 | [13 empty] | VV | 2 | 2 | True | 0 | ROZPOCET
| VV |  | (8,345-1,00*2)*0,80*2 |  | 10.152 | [13 empty] | VV | 2 | 2 | True | 0 | ROZPOCET
| VV |  | "přístřešek - skladba C3 | [15 empty] | VV | 2 | 1 | True | 0 | ROZPOCET
| VV |  | 47,80*1,35 |  | 64.53 | [13 empty] | VV | 2 | 2 | True | 0 | ROZPOCET
| VV |  | "přístřešek - odk.7" | [15 empty] | VV | 2 | 1 | True | 0 | ROZPOCET
| VV |  | 2,40*0,10*18 |  | 4.32 | [13 empty] | VV | 2 | 2 | True | 0 | ROZPOCET
| VV |  | Mezisoučet |  | 168.202 | [13 empty] | VV | 2 | 3 | True | 0 | ROZPOCET
| VV |  | "oboustranně | [15 empty] | VV | 2 | 1 | True | 0 | ROZPOCET
| VV |  | 168,202*2 |  | 336.404 | [13 empty] | VV | 2 | 2 | True | 1 | ROZPOCET
243 | K | 783113101 | Jednonásobný napouštěcí syntetický nátěr truhlářských konstrukcí | m2 | 192.993 |  | 0 | CS ÚRS 2019 01 |  |  | základní |  | 0 | 0.00017 | 0.032809 | 0 | 0 | 16 | K | 2 |  |  |  | ROZPOCET | 0 | 0 | 0 | 0 | 0 | 1 | 0 | 16 | -1931375516
| VV |  | "viditelné části trámů - hlavní objekt" | [15 empty] | VV | 2 | 1 | True | 0 | ROZPOCET
| VV |  | 0,80*4*0,14*4 |  | 1.792 | [13 empty] | VV | 2 | 2 | True | 0 | ROZPOCET
| VV |  | 8,40*(0,12+0,22)*2*2 |  | 11.424 | [13 empty] | VV | 2 | 2 | True | 0 | ROZPOCET
| VV |  | 1,00*(56*2)*(0,12+0,22)*2 |  | 76.16 | [13 empty] | VV | 2 | 2 | True | 0 | ROZPOCET
| VV |  | 0,12*0,22*58*2 + 0,14*0,14*4 |  | 3.141 | [13 empty] | VV | 2 | 2 | True | 0 | ROZPOCET
| VV |  | Mezisoučet |  | 92.517 | [13 empty] | VV | 2 | 3 | True | 0 | ROZPOCET
| VV |  | "přístřešek - odk.6 | [15 empty] | VV | 2 | 1 | True | 0 | ROZPOCET
| VV |  | "prof. 10/12" 76,50*(0,10+0,12)*2 |  | 33.66 | [13 empty] | VV | 2 | 2 | True | 0 | ROZPOCET
| VV |  | "přístřešek - odk.5 | [15 empty] | VV | 2 | 1 | True | 0 | ROZPOCET
| VV |  | "prof. 12/14" 18,00*(0,12+0,14)*2 |  | 9.36 | [13 empty] | VV | 2 | 2 | True | 0 | ROZPOCET
| VV |  | "přístřešek - odk.4 | [15 empty] | VV | 2 | 1 | True | 0 | ROZPOCET
| VV |  | "prof. 16/16" 36,00*0,16*4 |  | 23.04 | [13 empty] | VV | 2 | 2 | True | 0 | ROZPOCET
| VV |  | "přístřešek - odk.3 | [15 empty] | VV | 2 | 1 | True | 0 | ROZPOCET
| VV |  | "prof. 16/20" 47,80*(0,16+0,20)*2 |  | 34.416 | [13 empty] | VV | 2 | 2 | True | 0 | ROZPOCET
| VV |  | Mezisoučet |  | 100.476 | [13 empty] | VV | 2 | 3 | True | 0 | ROZPOCET
| VV |  | Součet |  | 192.993 | [13 empty] | VV | 2 | 4 | True | 1 | ROZPOCET
244 | K | 783118101 | Lazurovací jednonásobný syntetický nátěr truhlářských konstrukcí | m2 | 731.03 |  | 0 | CS ÚRS 2019 01 |  |  | základní |  | 0 | 0.00017 | 0.12428 | 0 | 0 | 16 | K | 2 |  |  |  | ROZPOCET | 0 | 0 | 0 | 0 | 0 | 1 | 0 | 16 | 1622082563
| VV |  | "palubkové přesahy střech cca" | [15 empty] | VV | 2 | 1 | True | 0 | ROZPOCET
| VV |  | 44,60*1,00*2 |  | 89.2 | [13 empty] | VV | 2 | 2 | True | 0 | ROZPOCET
| VV |  | (8,345-1,00*2)*0,80*2 |  | 10.152 | [13 empty] | VV | 2 | 2 | True | 0 | ROZPOCET
| VV |  | "přístřešek - skladba C3 | [15 empty] | VV | 2 | 1 | True | 0 | ROZPOCET
| VV |  | 47,80*1,35 |  | 64.53 | [13 empty] | VV | 2 | 2 | True | 0 | ROZPOCET
| VV |  | "přístřešek - odk.7" | [15 empty] | VV | 2 | 1 | True | 0 | ROZPOCET
| VV |  | 2,40*0,10*2*18 |  | 8.64 | [13 empty] | VV | 2 | 2 | True | 0 | ROZPOCET
| VV |  | "viditelné části trámů - hlavní objekt" | [15 empty] | VV | 2 | 1 | True | 0 | ROZPOCET
| VV |  | 0,80*4*0,14*4 |  | 1.792 | [13 empty] | VV | 2 | 2 | True | 0 | ROZPOCET
| VV |  | 8,40*(0,12+0,22)*2*2 |  | 11.424 | [13 empty] | VV | 2 | 2 | True | 0 | ROZPOCET
| VV |  | 1,00*(56*2)*(0,12+0,22)*2 |  | 76.16 | [13 empty] | VV | 2 | 2 | True | 0 | ROZPOCET
| VV |  | 0,12*0,22*58*2 + 0,14*0,14*4 |  | 3.141 | [13 empty] | VV | 2 | 2 | True | 0 | ROZPOCET
| VV |  | "přístřešek - odk.6 | [15 empty] | VV | 2 | 1 | True | 0 | ROZPOCET
| VV |  | "prof. 10/12" 76,50*(0,10+0,12)*2 |  | 33.66 | [13 empty] | VV | 2 | 2 | True | 0 | ROZPOCET
| VV |  | "přístřešek - odk.5 | [15 empty] | VV | 2 | 1 | True | 0 | ROZPOCET
| VV |  | "prof. 12/14" 18,00*(0,12+0,14)*2 |  | 9.36 | [13 empty] | VV | 2 | 2 | True | 0 | ROZPOCET
| VV |  | "přístřešek - odk.4 | [15 empty] | VV | 2 | 1 | True | 0 | ROZPOCET
| VV |  | "prof. 16/16" 36,00*0,16*4 |  | 23.04 | [13 empty] | VV | 2 | 2 | True | 0 | ROZPOCET
| VV |  | "přístřešek - odk.3 | [15 empty] | VV | 2 | 1 | True | 0 | ROZPOCET
| VV |  | "prof. 16/20" 47,80*(0,16+0,20)*2 |  | 34.416 | [13 empty] | VV | 2 | 2 | True | 0 | ROZPOCET
| VV |  | Mezisoučet |  | 365.515 | [13 empty] | VV | 2 | 3 | True | 0 | ROZPOCET
| VV |  | "dopočet 2-ho nátěru" 365,515 |  | 365.515 | [13 empty] | VV | 2 | 2 | True | 0 | ROZPOCET
| VV |  | Součet |  | 731.03 | [13 empty] | VV | 2 | 4 | True | 1 | ROZPOCET
245 | K | 783315103 | Mezinátěr jednonásobný syntetický samozákladující zámečnických konstrukcí | m2 | 17.707 |  | 0 | CS ÚRS 2019 01 |  |  | základní |  | 0 | 0.00014 | 0.002479 | 0 | 0 | 16 | K | 2 |  |  |  | ROZPOCET | 0 | 0 | 0 | 0 | 0 | 1 | 0 | 16 | -976176396
| VV |  | "ocel.zárubně" | [15 empty] | VV | 2 | 1 | True | 0 | ROZPOCET
| VV |  | (0,70+1,97*2)*0,21*10 |  | 9.744 | [13 empty] | VV | 2 | 2 | True | 0 | ROZPOCET
| VV |  | (0,80+1,97*2)*0,21*8 |  | 7.963 | [13 empty] | VV | 2 | 2 | True | 0 | ROZPOCET
| VV |  | Součet |  | 17.707 | [13 empty] | VV | 2 | 4 | True | 1 | ROZPOCET
246 | K | 783317101 | Krycí jednonásobný syntetický standardní nátěr zámečnických konstrukcí | m2 | 17.707 |  | 0 | CS ÚRS 2019 01 |  |  | základní |  | 0 | 0.00012 | 0.0021248 | 0 | 0 | 16 | K | 2 |  |  |  | ROZPOCET | 0 | 0 | 0 | 0 | 0 | 1 | 0 | 16 | 397693284
| D | 784 | Malby |  |  |  | 0 | [5 empty] | 0 |  | 0.56806 |  | 0 | 2 | D | 1 |  |  |  | ROZPOCET | [6 empty] | 0
247 | K | 784171121 | Zakrytí vnitřních ploch konstrukcí nebo prvků v místnostech výšky do 3,80 m | m2 | 250 |  | 0 | CS ÚRS 2019 01 |  |  | základní |  | 0 | 0 | 0 | 0 | 0 | 16 | K | 2 |  |  |  | ROZPOCET | 0 | 0 | 0 | 0 | 0 | 1 | 0 | 16 | 1231235898
| VV |  | "1.NP cca" 250,00 |  | 250 | [13 empty] | VV | 2 | 2 | True | 1 | ROZPOCET
248 | M | 58124842 | fólie pro malířské potřeby zakrývací tl 7µ 4x5m | m2 | 262.5 |  | 0 | CS ÚRS 2019 01 |  |  | základní |  | 0 | 0 | 0 | 0 | 0 | 32 | M | 2 |  |  |  | ROZPOCET | 0 | 0 | 0 | 0 | 0 | 1 | 0 | 16 | -1812588894
| VV |  | 250*1,05 'Přepočtené koeficientem množství |  | 262.5 | [13 empty] | VV | 2 | 2 | False | 1 | ROZPOCET
249 | K | 784181101 | Základní akrylátová jednonásobná penetrace podkladu v místnostech výšky do 3,80m | m2 | 1159.304 |  | 0 | CS ÚRS 2019 01 |  |  | základní |  | 0 | 0.0002 | 0.23186 | 0 | 0 | 16 | K | 2 |  |  |  | ROZPOCET | 0 | 0 | 0 | 0 | 0 | 1 | 0 | 16 | -1285931360
| VV |  | "na nové omítky 1.NP a 2.NP" | [15 empty] | VV | 2 | 1 | True | 0 | ROZPOCET
| VV |  | "v 1.NP - jen u opravovaných omítek ! | [15 empty] | VV | 2 | 1 | True | 0 | ROZPOCET
| VV |  | 241,95+378,348+221,045 |  | 841.343 | [13 empty] | VV | 2 | 2 | True | 0 | ROZPOCET
| VV |  | 34,055+13,106+320,00*0,10 |  | 79.161 | [13 empty] | VV | 2 | 2 | True | 0 | ROZPOCET
| VV |  | Mezisoučet |  | 920.504 | [13 empty] | VV | 2 | 3 | True | 0 | ROZPOCET
| VV |  | "SDK povrchy" 238,80 |  | 238.8 | [13 empty] | VV | 2 | 2 | True | 0 | ROZPOCET
| VV |  | Součet |  | 1159.304 | [13 empty] | VV | 2 | 4 | True | 1 | ROZPOCET
250 | K | 784221101 | Dvojnásobné bílé malby ze směsí za sucha dobře otěruvzdorných v místnostech do 3,80 m | m2 | 1159.304 |  | 0 | CS ÚRS 2019 01 |  |  | základní |  | 0 | 0.00029 | 0.3362 | 0 | 0 | 16 | K | 2 |  |  |  | ROZPOCET | 0 | 0 | 0 | 0 | 0 | 1 | 0 | 16 | -1135816926